## 填写模板
工程材料价格数据收集表
填写说明：一行只填写一种材料一种规格的一条报价；价格只填数字；报价时间统一写 YYYY-MM。
序号 | 项目名称 | 材料名称 | 规格型号 | 单位 | 单价 | 是否含税 | 供应商/来源 | 地区 | 报价时间2 | 备注 | 交付人员
1 | 雅安经济技术开发区永兴片区管网分流改造项目 | 电动铸铁镶铜圆闸门 | D800,H=3.58m,启闭机功率0.75kW，配套手电两用启闭机,配一体化电动头 | 座 | 5560 | 否 | 成都同盛聚合机电设备有限公司-胡经理-13281238156 | 雅安 | 2025-12 | 到场价 | 程欣惠
2 | 雅安经济技术开发区永兴片区管网分流改造项目 | 电动铸铁镶铜圆闸门 | D800,H=4.4m,启闭机功率0.75kW，配套手电两用启闭机,配一体化电动头 | 座 | 5560 | 否 | 成都同盛聚合机电设备有限公司-胡经理-13281238156 | 雅安 | 2025-12 | 到场价 | 程欣惠
3 | 雅安经济技术开发区永兴片区管网分流改造项目 | 电动铸铁镶铜圆闸门 | D800,H=4.5m,启闭机功率0.75kW，配套手电两用启闭机,配一体化电动头 | 座 | 5560 | 否 | 成都同盛聚合机电设备有限公司-胡经理-13281238156 | 雅安 | 2025-12 | 到场价 | 程欣惠
4 | 雅安经济技术开发区永兴片区管网分流改造项目 | 电动铸铁镶铜圆闸门 | D1200,H=3.38m,启闭机功率1.5kW，配套手电两用启闭机,配一体化电动头 | 座 | 8370 | 否 | 成都同盛聚合机电设备有限公司-胡经理-13281238156 | 雅安 | 2025-12 | 到场价 | 程欣惠
5 | 雅安经济技术开发区永兴片区管网分流改造项目 | 电动铸铁镶铜圆闸门 | D1200,H=4.2m,启闭机功率1.5kW，配套手电两用启闭机,配一体化电动头 | 座 | 8370 | 否 | 成都同盛聚合机电设备有限公司-胡经理-13281238156 | 雅安 | 2025-12 | 到场价 | 程欣惠
6 | 雅安经济技术开发区永兴片区管网分流改造项目 | 电动铸铁镶铜圆闸门 | D1600,H=3.58m,启闭机功率0.75kW，配套手电两用启闭机,配一体化电动头 | 座 | 14740 | 否 | 成都同盛聚合机电设备有限公司-胡经理-13281238156 | 雅安 | 2025-12 | 到场价 | 程欣惠
7 | 雅安经济技术开发区永兴片区管网分流改造项目 | 电动铸铁镶铜方闸门 | 2000*2220,H=3.38m,启闭机功率1.5kW，配套手电两用启闭机,配一体化电动头 | 座 | 17900 | 否 | 四川嵘诚聚源智慧科技有限公司-王经理-18180766935 | 雅安 | 2025-12 | 到场价 | 程欣惠
8 | 雅安经济技术开发区永兴片区管网分流改造项目 | 电动铸铁镶铜圆闸门 | D600,H=2.57m,启闭机功率0.75kW，配套手电两用启闭机,配一体化电动头 | 座 | 4290 | 否 | 成都同盛聚合机电设备有限公司-胡经理-13281238156 | 雅安 | 2025-12 | 到场价 | 程欣惠
9 | 雅安经济技术开发区永兴片区管网分流改造项目 | 电动铸铁镶铜圆闸门 | D1000,H=2.37m,启闭机功率1.5kW，配套手电两用启闭机,配一体化电动头 | 座 | 6820 | 否 | 成都同盛聚合机电设备有限公司-胡经理-13281238156 | 雅安 | 2025-12 | 到场价 | 程欣惠
10 | 雅安经济技术开发区永兴片区管网分流改造项目 | 电动铸铁镶铜圆闸门 | D600,H=2.7m,启闭机功率0.75kW，配套手电两用启闭机,配一体化电动头 | 座 | 4290 | 否 | 成都同盛聚合机电设备有限公司-胡经理-13281238156 | 雅安 | 2025-12 | 到场价 | 程欣惠
11 | 雅安经济技术开发区永兴片区管网分流改造项目 | 电动铸铁镶铜圆闸门 | D1200,H=2.5m,启闭机功率0.75kW，配套手电两用启闭机,配一体化电动头 | 座 | 7390 | 否 | 成都同盛聚合机电设备有限公司-胡经理-13281238156 | 雅安 | 2025-12 | 到场价 | 程欣惠
12 | 雅安经济技术开发区永兴片区管网分流改造项目 | 智能降雨监测设备 | 激光智能降雨现象仪,与闸阀井联动,降雨历时≥15min | 套 | 4300 | 否 | 四川嵘诚聚源智慧科技有限公司-王经理-18180766935 | 雅安 | 2025-12 | 到场价 | 程欣惠
13 | 雅安经济技术开发区永兴片区管网分流改造项目 | 提篮式手动粗格栅 | 渠宽1.0m,渠深2.65m,栅隙20mm,栅条高度1.0m,渣斗高0.5m，材质为304不锈钢，含电机接线检查，含控制箱 | 套 | 7100 | 否 | 四川嵘诚聚源智慧科技有限公司-王经理-18180766935 | 雅安 | 2025-12 | 到场价 | 程欣惠
14 | 雅安经济技术开发区永兴片区管网分流改造项目 | 电动方形贴壁闸门 | 球铁，600X600,中心高度7.65,双向承压,水压4.5m,N=0.55kW，配套手电两用启闭机,配一体化电动头，含电机接线检查、控制箱 | 座 | 4797 | 否 | 四川嵘诚聚源智慧科技有限公司-王经理-18180766935 | 雅安 | 2025-12 | 到场价 | 程欣惠
15 | 雅安经济技术开发区永兴片区管网分流改造项目 | 电动方形贴壁闸门 | 球铁，800x800,中心高度7.35,正向承压,水压4.5m,N=0.55kW，配套手电两用启闭机,配一体化电动头，含电机接线检查、控制箱 | 座 | 6085 | 否 | 四川嵘诚聚源智慧科技有限公司-王经理-18180766935 | 雅安 | 2025-12 | 到场价 | 程欣惠
16 | 雅安经济技术开发区永兴片区管网分流改造项目 | 电动圆形贴壁闸门 | 球铁，800x800,中心高度3.25,正向承压,水压2.0m,N=0.55kW，配套手电两用启闭机,配一体化电动头，含电机接线检查、控制箱 | 座 | 5820 | 否 | 成都同盛聚合机电设备有限公司-胡经理-13281238156 | 雅安 | 2025-12 | 到场价 | 程欣惠
17 | 雅安经济技术开发区永兴片区管网分流改造项目 | 搅拌器 | 不锈钢材质,含安装装置及提升装置,厂家配套水下电缆10m，N=3.5kW,D=400mm,R=740r/min，包含控制箱、电动机检查接线、搅拌器配套支架、导杆、拉链、起吊底座等内容 | 套 | 23800 | 否 | 四川嵘诚聚源智慧科技有限公司-王经理-18180766935 | 雅安 | 2025-12 | 到场价 | 程欣惠
18 | 雅安经济技术开发区永兴片区管网分流改造项目 | 电动圆形贴壁闸门 | 球铁，D600,中心高度1.4,反向承压,水压2m,N=0.55kW，含配套手电两用启闭机,配一体化电动头，含电机接线检查、控制箱 | 座 | 5265 | 否 | 四川嵘诚聚源智慧科技有限公司-王经理-18180766935 | 雅安 | 2025-12 | 到场价 | 程欣惠
19 | 雅安经济技术开发区永兴片区管网分流改造项目 | 搅拌器 | 不锈钢材质,含安装装置及提升装置,厂家配套水下电缆10m，N=2.2kW,D=400mm,R=740r/min，包含控制箱、电动机检查接线、搅拌器配套支架、导杆、拉链、起吊底座等内容 | 套 | 11500 | 否 | 四川嵘诚聚源智慧科技有限公司-王经理-18180766935 | 雅安 | 2025-12 | 到场价 | 程欣惠
20 | 雅安经济技术开发区永兴片区管网分流改造项目 | 电动圆形贴壁闸门 | 球铁，D800,中心高度6.38,正向承压,水压6m,N=0.55kW，含配套手电两用启闭机,配一体化电动头，含电机接线检查、控制箱 | 座 | 6020 | 否 | 成都同盛聚合机电设备有限公司-胡经理-13281238156 | 雅安 | 2025-12 | 到场价 | 程欣惠
21 | 雅安经济技术开发区永兴片区管网分流改造项目 | 电动方形贴壁闸门 | 球铁，800*800,中心高度6.68,双向承压,水压5.1m/1.0m,N=0.55kW，含配套手电两用启闭机,配一体化电动头，含电机接线检查、控制箱 | 座 | 6085 | 否 | 四川嵘诚聚源智慧科技有限公司-王经理-18180766935 | 雅安 | 2025-12 | 到场价 | 程欣惠
22 | 雅安经济技术开发区永兴片区管网分流改造项目 | 提篮式手动粗格栅 | 渠宽1.0m,渠深2.65m,栅隙20mm,栅条高度1.8m,渣斗高0.5m，材质为304不锈钢，含电机接线检查，含控制箱 | 套 | 7450 | 否 | 四川嵘诚聚源智慧科技有限公司-王经理-18180766935 | 雅安 | 2025-12 | 到场价 | 程欣惠
23 | 雅安经济技术开发区永兴片区管网分流改造项目 | 电动圆形贴壁闸门 | D1600,中心高度6.5m,正向承压,水压4m,N=4.0kW，配套手电两用启闭机,配一体化电动头，含电机接线检查、控制箱 | 座 | 15910 | 否 | 四川嵘诚聚源智慧科技有限公司-王经理-18180766935 | 雅安 | 2025-12 | 到场价 | 程欣惠
24 | 雅安经济技术开发区永兴片区管网分流改造项目 | 电动方形贴壁闸门 | 球铁，600*600,中心高度4.10m,反向承压,水压1m,N=0.55kW配套手电两用启闭机,配一体化电动头，含电机接线检查、控制箱 | 座 | 4795 | 否 | 四川嵘诚聚源智慧科技有限公司-王经理-18180766935 | 雅安 | 2025-12 | 到场价 | 程欣惠
25 | 雅安经济技术开发区永兴片区管网分流改造项目 | 电动方形贴壁闸门 | 球铁，1000*1000,双向承压,N=1.5kW，配套手电两用启闭机,配一体化电动头,中心高度3.9m，1台(水压4.5m),中心高度7.7m2台(水压2m)，配套手电两用启闭机,配一体化电动头，含电机接线检查、控制箱 | 座 | 8165 | 否 | 四川嵘诚聚源智慧科技有限公司-王经理-18180766935 | 雅安 | 2025-12 | 到场价 | 程欣惠
26 | 雅安经济技术开发区永兴片区管网分流改造项目 | 水力冲洗门 | 不锈钢材质,B×H=2800×400,N=0.75kW，包含电动机检查接线、搅拌器配套支架、导杆、拉链、起吊底座等内容 | 套 | 14050 | 否 | 成都同盛聚合机电设备有限公司-胡经理-13281238156 | 雅安 | 2025-12 | 到场价 | 程欣惠
27 | 雅安经济技术开发区永兴片区管网分流改造项目 | 手持式有毒有害检测仪 | 含H2S,CH4,NH3检测，含配套连接电缆及传感器等附件 | 套 | 276 | 否 | 四川嵘诚聚源智慧科技有限公司-王经理-18180766935 | 雅安 | 2025-12 | 到场价 | 程欣惠
28 | 雅安经济技术开发区永兴片区管网分流改造项目 | 在线COD仪 | 量程:0-500mg/L,自动标定，包含挠性管、穿线盒及随机附件安装 | 套 | 17500 | 否 | 四川嵘诚聚源智慧科技有限公司-王经理-18180766935 | 雅安 | 2025-12 | 到场价 | 程欣惠
29 | 雅安经济技术开发区永兴片区管网分流改造项目 | 在线氨氮仪 | 量程:0-50mg/L,自动清洗，包含挠性管、穿线盒及随机附件安装 | 套 | 17500 | 否 | 四川嵘诚聚源智慧科技有限公司-王经理-18180766935 | 雅安 | 2025-12 | 到场价 | 程欣惠
30 | 雅安经济技术开发区永兴片区管网分流改造项目 | CPU模块 | 离散量DC输入模块,32点输入24VDC,IEC3类,32点端子块 | 个 | 2800 | 否 | 成都豪锋电子科技有限公司-闵经理-13881979332 | 雅安 | 2025-12 | 到场价 | 程欣惠
31 | 雅安经济技术开发区永兴片区管网分流改造项目 | 32点DC24V数字量输出模块 | 离散量DC输出模块,16点输出24VDC晶体管,0.5A,通道间诊断和保护 | 个 | 3050 | 否 | 四川嵘诚聚源智慧科技有限公司-王经理-18180766935 | 雅安 | 2025-12 | 到场价 | 程欣惠
32 | 雅安经济技术开发区永兴片区管网分流改造项目 | 16点DC24V数字量输出模块 | 离散量DC输出模块,16点输出24VDC晶体管,0.5A,通道间诊断和保护 | 个 | 2800 | 否 | 成都豪锋电子科技有限公司-闵经理-13881979332 | 雅安 | 2025-12 | 到场价 | 程欣惠
33 | 雅安经济技术开发区永兴片区管网分流改造项目 | 8路模拟量输入模块 | 隔离模拟量输入模块,高功能快速输入,8通道,多量程(电压/电流) ,高速,高精度:16位 ,通道间隔离 | 个 | 1140 | 否 | 四川嵘诚聚源智慧科技有限公司-王经理-18180766935 | 雅安 | 2025-12 | 到场价 | 程欣惠
34 | 雅安经济技术开发区永兴片区管网分流改造项目 | 触摸屏 12.1"65k色触摸屏 | 12.1"65k色触摸屏,USB,SD卡,2个串口,以太网 | 台 | 1650 | 否 | 四川嵘诚聚源智慧科技有限公司-王经理-18180766935 | 雅安 | 2025-12 | 到场价 | 程欣惠
35 | 雅安经济技术开发区永兴片区管网分流改造项目 | 不间断电源 5kVA 在线,满载后备:1.0小时 | 5kVA 在线,满载后备:1.0小时 | 个 | 9820 | 否 | 四川嵘诚聚源智慧科技有限公司-王经理-18180766935 | 雅安 | 2025-12 | 到场价 | 程欣惠
36 | 雅安经济技术开发区永兴片区管网分流改造项目 | 直流电源 DC24V 5A | DC24V 5A | 个 | 45 | 否 | 成都豪锋电子科技有限公司-闵经理-13881979332 | 雅安 | 2025-12 | 到场价 | 程欣惠
37 | 四川省交通医院整体迁建项目 | APM250 250KVA 模块化 三进三出 UPS | APM250（最大可扩容能力250KVA）模块化UPS机柜1台，PM50-2B 50KVA模块化UPS功率模块5个，485卡通讯卡1个，U12V670L/A 12V200Ah电池160只，4套铜排定制 150mm（层间线用150mm电缆定做），4套40只电池架（装12V200Ah电池40只），1台电池直流开关箱（内含良信品牌250A/3P直流专用开关4个+三根汇流铜排） | 套 | 721150 | 否 | 瑞合生远信息技术有限公司 何易-13980951872 | 成都 | 2023-11 | 品牌采用维谛，含成套设备的安装及调试 | 陈甜
38 | 四川省交通医院整体迁建项目 | ITA2 20KVA 三进三出 UPS | ITA2 20KVA UPS机柜1台，485卡通讯卡1个，U12V130L/A 12V40Ah电池32只，1套铜排定制 16mm（层间线用16mm电缆定做），1套32只电池架（装12V40Ah电池32只），1台电池直流开关箱（内含良信品牌80A/3P直流专用开关1个） | 套 | 57930 | 否 | 瑞合生远信息技术有限公司 何易-13980951872 | 成都 | 2023-11 | 品牌采用维谛，含成套设备的安装及调试 | 陈甜
39 | 四川省交通医院整体迁建项目 | EXS 80KVA 三进三出 UPS | EXS 80KVA UPS机柜1台，485卡通讯卡1个，U12V380L/A 12V100Ah电池40只，1套铜排定制 70mm（层间线用70mm电缆定做），1套40只电池架（装12V100Ah电池40只），1台电池直流开关箱（内含良信品牌250A/3P直流专用开关1个） | 套 | 139823 | 否 | 瑞合生远信息技术有限公司 何易-13980951872 | 成都 | 2023-11 | 品牌采用维谛，含成套设备的安装及调试 | 陈甜
40 | 四川省交通医院整体迁建项目 | EXS 60KVA 三进三出 UPS | EXS 60KVA UPS机柜1台，485卡通讯卡1个，U12V380L/A 12V100Ah电池32只，1套铜排定制50mm（层间线用50mm电缆定做），1套32只电池架（装12V100Ah电池32只），1台电池直流开关箱（内含良信品牌250A/3P直流专用开关1个） | 套 | 118797 | 否 | 瑞合生远信息技术有限公司 何易-13980951872 | 成都 | 2023-11 | 品牌采用维谛，含成套设备的安装及调试 | 陈甜
41 | 四川省交通医院整体迁建项目 | SPM 精密配电柜 | 含4台SPM3.0 精密配电柜（定制），1台市电输入柜，2台交流输出柜 | 套 | 460177 | 否 | 瑞合生远信息技术有限公司 何易-13980951872 | 成都 | 2023-11 | 品牌采用维谛，含成套设备的安装及调试 | 陈甜
42 | 四川省交通医院整体迁建项目 | CRV4 列间机房精密空调 | （水平送风）制冷量：42.5KW | 套 | 133628 | 否 | 瑞合生远信息技术有限公司 何易-13980951872 | 成都 | 2023-11 | 品牌采用维谛，含成套设备的安装及调试 | 陈甜
43 | 四川省交通医院整体迁建项目 | 全自动综合水处理器WT-1 | 1.名称：全自动综合水处理器 2.型号、规格：进口管径600mm以内 3.其他：满足设计、技术标准和要求、相关图集、现行施工及验收规范等相关要求 4.带过滤功能,过滤效率≥ 80% ,过滤精度不大于 500 μ m , 压力损失: 0.005~0.03MPa ; 控制腐蚀率≤ 0.09mm/a ,防垢除垢效率≥95% ;带在线检测可自动反冲洗 , 公称压力: 1.6MPa, 接管直径: DN600 ,处理流量: 1500~2000m3/h ,输入功率: 450W ( 220V ) | 台 | 138500 | 是 | 益美高（上海）制冷设备有限公司 胡经理-13808049448 | 成都 | 2023-11 | 含税含运费（含税13%） | 赖佳
44 | 四川省交通医院整体迁建项目 | 全自动综合水处理器 WT-2 | 1.名称：全自动综合水处理器 2.型号、规格：进口管径350mm以内 3.其他：满足设计、技术标准和要求、相关图集、现行施工及验收规范等相关要求 4.带过滤功能,过滤效率≥ 80% ,过滤精度不大于 500 μ m , 压力损失: 0.005~0.03MPa ; 控制腐蚀率≤ 0.09mm/a ,防垢除垢效率≥95% ;带在线检测可自动反冲洗 , 公称压力: 1.6MPa,接管直径: DN350 ,处理流量: 700~1000m3/h ,输入功率: 300W ( 220V ) | 台 | 96700 | 是 | 益美高（上海）制冷设备有限公司 胡经理-13808049448 | 成都 | 2023-11 | 含税含运费（含税13%） | 赖佳
45 | 四川省交通医院整体迁建项目 | 真空脱气机VD-01 | 1.最大处理水量: 6m3/h ,运行功率: 2.45KW ,工作压力: 1.6MPa | 台 | 4280 | 是 | 益美高（上海）制冷设备有限公司 胡经理-13808049448 | 成都 | 2023-11 | 含税含运费（含税13%） | 赖佳
46 | 四川省交通医院整体迁建项目 | 真空脱气机VD-02 | 1.最大处理水量: 6m3/h ,运行功率: 2.45KW ,工作压力: 1.6MPa | 台 | 4280 | 是 | 益美高（上海）制冷设备有限公司 胡经理-13808049448 | 成都 | 2023-11 | 含税含运费（含税13%） | 赖佳
47 | 四川省交通医院整体迁建项目 | 医院冷却塔 | 1. 300RT(螺杆机)1台 ：Q=300m^3`/h；冷却塔风机功率：N=5.5KWx2，塔程5.4m，组合方式200tx2，流量组合Q=300m^3/h 2. 850RT(离心机)2台 ：Q=850m^3`/h；冷却塔风机功率：N=7.5KWx3，塔程5.2m，组合方式380tx3(两组），流量组合Q=850x2=1700m^3/h 3. 冷却塔补水量Q补=（300+1700）,x1.5%%%=30 | 台 | 1193700 | 是 | 益美高（上海）制冷设备有限公司 胡经理-13808049448 | 成都 | 2023-11 | 含税含运费（含税13%） | 赖佳
48 | 四川省交通医院整体迁建项目 | 氧气二级稳压箱 | 1. 型号、规格：氧气二级稳压箱 20m3 2.安装方式：管井挂墙距地 1.6m | 台 | 1550 | 是 | 成都康汇鑫商贸有限公司 庄开利-13258228651 | 成都 | 2023-11 | 到场价 | 赖佳
49 | 四川省交通医院整体迁建项目 | 氧气流量计 0.3L/min~600L/min | 1.名称：氧气流量计 2.特性：氧气流量计采用LED显示,4位瞬时流量和8位总流量显示,流量范围为0.3L/min~600L/min,保证稳定的气流使测量更准确,同时氧气流量计标配有RS485通讯接口,为实现流量集中及远程监测提供技术准备。 3.适用介质：氧气 4.成套安装并验收合格的全部工作内容均综合报价中 | 台 | 1850 | 是 | 成都康汇鑫商贸有限公司 庄开利-13258228651 | 成都 | 2023-11 | 到场价 | 赖佳
50 | 四川省交通医院整体迁建项目 | 二气压力监测报警箱 | 1.名称：二气压力监测报警箱 2.技术参数：报警方式:声、光同时报警 3.报警压力：氧气:<0.2Mpa或>0.6Mpa(可调) 吸引:<-0.087Mpa或>-0.04Mpa(可调) 4.监测各病区医用气体压力,数字显示,具有报警功能 5.装置利用设置于各气体管路上的压力传感器精确监测各医用气体压力,并予以实时数字显示 6.当各医用气体压力过高或过低时,发出声光报警信号 7.装置还能接入医用供气设备远程运维系统与医院的智能化系统联网 8.成套安装并验收合格的全部工作内容均综合在报价中 | 台 | 1800 | 是 | 成都康汇鑫商贸有限公司 庄开利-13258228651 | 成都 | 2023-11 | 到场价 | 赖佳
51 | 四川省交通医院整体迁建项目 | 医用气体钢瓶 | 1.名称：医用气体钢瓶 2.安装方式：详设计 3.成套安装并验收合格的全部工作内容均综合在报价中 | 个 | 880 | 是 | 成都康汇鑫商贸有限公司 庄开利-13258228651 | 成都 | 2023-11 | 到场价 | 赖佳
52 | 四川省交通医院整体迁建项目 | 气瓶架 | 1.名称：气瓶架 2.材质：综合考虑 3.规格型号：详设计， 4.技术功能要求：含不锈钢内伸缩吊架、输液吊架滑车，其他满足设计和使用需求 5.安装方式：吸顶 | 套 | 350 | 是 | 成都康汇鑫商贸有限公司 庄开利-13258228651 | 成都 | 2023-11 | 到场价 | 赖佳
53 | 四川省交通医院整体迁建项目 | 氧气汇流排 | 1.名称：氧气汇流排 2.材质：综合考虑 3.规格型号：详设计， 4.技术功能要求：含不锈钢内伸缩吊架、输液吊架滑车，其他满足设计和使用需求 5.安装方式：吸顶 | 套 | 8800 | 是 | 成都康汇鑫商贸有限公司 庄开利-13258228651 | 成都 | 2023-11 | 到场价 | 赖佳
54 | 四川省交通医院整体迁建项目 | 高压金属软管及接嘴 | 1.名称：高压金属软管及接嘴 2.材质：综合考虑 3.规格型号：详设计 | 套 | 20 | 是 | 成都康汇鑫商贸有限公司 庄开利-13258228651 | 成都 | 2023-11 | 到场价 | 赖佳
55 | 四川省交通医院整体迁建项目 | 减压切换装置 | 1.名称：减压切换装置 2.技术参数：详设计 | 台 | 850 | 是 | 成都康汇鑫商贸有限公司 庄开利-13258228651 | 成都 | 2023-11 | 到场价 | 赖佳
56 | 四川省交通医院整体迁建项目 | 医用中心供氧系统报警器 | 1.名称：医用中心供氧系统报警器 2.技术参数：详设计 | 台 | 1380 | 是 | 成都康汇鑫商贸有限公司 庄开利-13258228651 | 成都 | 2023-11 | 到场价 | 赖佳
57 | 四川省交通医院整体迁建项目 | 制氧主机 | 1.名称：制氧主机 2.技术参数：详设计 | 台 | 320000 | 是 | 成都康汇鑫商贸有限公司 庄开利-13258228651 | 成都 | 2023-11 | 到场价 | 赖佳
58 | 四川省交通医院整体迁建项目 | 冷却式干燥机 | 1.名称：冷却式干燥机 2.技术参数：详设计 | 台 | 28000 | 是 | 成都康汇鑫商贸有限公司 庄开利-13258228651 | 成都 | 2023-11 | 到场价 | 赖佳
59 | 四川省交通医院整体迁建项目 | 制氧专用空压机 | 1.名称：制氧专用空压机 2.技术参数：详设计 | 台 | 32000 | 是 | 成都康汇鑫商贸有限公司 庄开利-13258228651 | 成都 | 2023-11 | 到场价 | 赖佳
60 | 四川省交通医院整体迁建项目 | 制氧专用排氮机 | 1.名称：制氧专用排氮机 2.技术参数：详设计 | 台 | 22000 | 是 | 成都康汇鑫商贸有限公司 庄开利-13258228651 | 成都 | 2023-11 | 到场价 | 赖佳
61 | 四川省交通医院整体迁建项目 | 氧压机 | 1.名称：氧压机 2.技术参数：详设计 | 台 | 45000 | 是 | 成都康汇鑫商贸有限公司 庄开利-13258228651 | 成都 | 2023-11 | 到场价 | 赖佳
62 | 四川省交通医院整体迁建项目 | 全自动氧气供应系统 | 1.名称：全自动氧气供应系统 2.技术参数：详设计 | 台 | 22800 | 是 | 成都康汇鑫商贸有限公司 庄开利-13258228651 | 成都 | 2023-11 | 到场价 | 赖佳
63 | 四川省交通医院整体迁建项目 | 控制柜 | 1.名称：控制柜 2.技术参数：详设计 | 台 | 3800 | 是 | 成都康汇鑫商贸有限公司 庄开利-13258228651 | 成都 | 2023-11 | 到场价 | 赖佳
64 | 四川省交通医院整体迁建项目 | 氧气储罐 | 1.规格：容积：3.0m3；工作压力：1.0 MPa；材质：不锈钢(配件含安全阀) 2.安装方式：立式 3.成套安装并验收合格的全部工作内容均综合在报价中 | 台 | 8800 | 是 | 成都康汇鑫商贸有限公司 庄开利-13258228651 | 成都 | 2023-11 | 到场价 | 赖佳
65 | 四川省交通医院整体迁建项目 | 医用液氧贮槽 5m3 3 | 1.规格：容积：5.0m3；工作压力：1.0 MPa；材质：不锈钢(配件含安全阀) 2.安装方式：立式 3.成套安装并验收合格的全部工作内容均综合在报价中 | 台 | 112000 | 是 | 成都康汇鑫商贸有限公司 庄开利-13258228651 | 成都 | 2023-11 | 到场价 | 赖佳
66 | 四川省交通医院整体迁建项目 | 汽化器 200Nm3 /h | 1.规格：汽化器 200Nm3 /h 2.安装方式：立式 3.成套安装并验收合格的全部工作内容均综合在报价中 | 台 | 28000 | 是 | 成都康汇鑫商贸有限公司 庄开利-13258228651 | 成都 | 2023-11 | 到场价 | 赖佳
67 | 四川省交通医院整体迁建项目 | 汽化器 15Nm3 /h | 1.规格：汽化器 15Nm3 /h 2.安装方式：立式 3.成套安装并验收合格的全部工作内容均综合在报价中 | 台 | 16000 | 是 | 成都康汇鑫商贸有限公司 庄开利-13258228651 | 成都 | 2023-11 | 到场价 | 赖佳
68 | 四川省交通医院整体迁建项目 | 氧气减压装置 | 1.名称：氧气减压装置 2.技术参数：详设计 | 台 | 18000 | 是 | 成都康汇鑫商贸有限公司 庄开利-13258228651 | 成都 | 2023-11 | 到场价 | 赖佳
69 | 四川省交通医院整体迁建项目 | 医用氧气自动汇流排 10+10瓶组 | 1.名称：医用氧气自动汇流排 10+10瓶组 2.材质：综合考虑 3.规格型号：详设计， 4.技术功能要求：含不锈钢内伸缩吊架、输液吊架滑车，其他满足设计和使用需求 5.安装方式：吸顶 | 套 | 23800 | 是 | 成都康汇鑫商贸有限公司 庄开利-13258228651 | 成都 | 2023-11 | 到场价 | 赖佳
70 | 四川省交通医院整体迁建项目 | 氧气分气缸 | 1.名称：氧气分气缸 2.材质：综合考虑 3.规格型号：详设计， 4.技术功能要求：含不锈钢内伸缩吊架、输液吊架滑车，其他满足设计和使用需求 5.安装方式：吸顶 | 套 | 3800 | 是 | 成都康汇鑫商贸有限公司 庄开利-13258228651 | 成都 | 2023-11 | 到场价 | 赖佳
71 | 四川省交通医院整体迁建项目 | 自动切换箱 | 1.名称：自动切换箱 2.技术参数：详设计 | 台 | 8800 | 是 | 成都康汇鑫商贸有限公司 庄开利-13258228651 | 成都 | 2023-11 | 到场价 | 赖佳
72 | 四川省交通医院整体迁建项目 | 紫铜管（氧气管道） φ8×0.8 | 1.名称:真空管道 2.材质:紫铜管 3.规格:φ8×0,8 4.配置形式及部位:砖、混凝土结构暗配/明配，综合考虑 5.处理方式：管道应脱脂处理 6.连接方式：氩弧焊焊接 7.预留孔洞、打孔洞，预留槽、剔槽及混凝土砂浆补孔洞 8.含配管固定、支架制作、安装；含管件及所有附件；接地（含跨接线）；按设计要求刷漆 | m | 22 | 是 | 成都康汇鑫商贸有限公司 庄开利-13258228651 | 成都 | 2023-11 | 到场价 | 赖佳
73 | 四川省交通医院整体迁建项目 | 紫铜管（氧气管道） φ10×0.8 | 1.名称:真空管道 2.材质:紫铜管 3.规格:φ10×0.8 4.配置形式及部位:砖、混凝土结构暗配/明配，综合考虑 5.处理方式：管道应脱脂处理 6.连接方式：氩弧焊焊接 7.预留孔洞、打孔洞，预留槽、剔槽及混凝土砂浆补孔洞 8.含配管固定、支架制作、安装；含管件及所有附件；接地（含跨接线）；按设计要求刷漆 | m | 28 | 是 | 成都康汇鑫商贸有限公司 庄开利-13258228651 | 成都 | 2023-11 | 到场价 | 赖佳
74 | 四川省交通医院整体迁建项目 | 紫铜管（氧气管道） φ12×0.8 | 1.名称:真空管道 2.材质:紫铜管 3.规格:φ12×0.8 4.配置形式及部位:砖、混凝土结构暗配/明配，综合考虑 5.处理方式：管道应脱脂处理 6.连接方式：氩弧焊焊接 7.预留孔洞、打孔洞，预留槽、剔槽及混凝土砂浆补孔洞 8.含配管固定、支架制作、安装；含管件及所有附件；接地（含跨接线）；按设计要求刷漆 | m | 32 | 是 | 成都康汇鑫商贸有限公司 庄开利-13258228651 | 成都 | 2023-11 | 到场价 | 赖佳
75 | 四川省交通医院整体迁建项目 | 紫铜管（氧气管道） φ15×1.0 | 1.名称:真空管道 2.材质:紫铜管 3.规格:φ15×1 4.配置形式及部位:砖、混凝土结构暗配/明配，综合考虑 5.处理方式：管道应脱脂处理 6.连接方式：氩弧焊焊接 7.预留孔洞、打孔洞，预留槽、剔槽及混凝土砂浆补孔洞 8.含配管固定、支架制作、安装；含管件及所有附件；接地（含跨接线）；按设计要求刷漆 | m | 38 | 是 | 成都康汇鑫商贸有限公司 庄开利-13258228651 | 成都 | 2023-11 | 到场价 | 赖佳
76 | 四川省交通医院整体迁建项目 | 紫铜管（氧气管道） 22×1.2 | 1.名称:真空管道 2.材质:紫铜管 3.规格:22×1.2 4.配置形式及部位:砖、混凝土结构暗配/明配，综合考虑 5.处理方式：管道应脱脂处理 6.连接方式：氩弧焊焊接 7.预留孔洞、打孔洞，预留槽、剔槽及混凝土砂浆补孔洞 8.含配管固定、支架制作、安装；含管件及所有附件；接地（含跨接线）；按设计要求刷漆 | m | 42 | 是 | 成都康汇鑫商贸有限公司 庄开利-13258228651 | 成都 | 2023-11 | 到场价 | 赖佳
77 | 四川省交通医院整体迁建项目 | 紫铜管（氧气管道） φ38×2.5 | 1.名称:真空管道 2.材质:紫铜管 3.规格:φ10×1 4.配置形式及部位:砖、混凝土结构暗配/明配，综合考虑 5.处理方式：管道应脱脂处理 6.连接方式：氩弧焊焊接 7.预留孔洞、打孔洞，预留槽、剔槽及混凝土砂浆补孔洞 8.含配管固定、支架制作、安装；含管件及所有附件；接地（含跨接线）；按设计要求刷漆 | m | 160 | 是 | 成都康汇鑫商贸有限公司 庄开利-13258228651 | 成都 | 2023-11 | 到场价 | 赖佳
78 | 四川省交通医院整体迁建项目 | 针型阀 DN15 | 1.类型 ：针型阀 DN15 2.连接形式 ：法兰连接 3.处理方式：酸洗,脱脂，吹扫 4.试验方式：按照规范进行压力与气密性试验 | 只 | 48 | 是 | 成都康汇鑫商贸有限公司 庄开利-13258228651 | 成都 | 2023-11 | 到场价 | 赖佳
79 | 四川省交通医院整体迁建项目 | 针型阀 DN40 | 1.类型 ：针型阀 DN40 2.连接形式 ：法兰连接 3.处理方式：酸洗,脱脂，吹扫 4.试验方式：按照规范进行压力与气密性试验 | 只 | 58 | 是 | 成都康汇鑫商贸有限公司 庄开利-13258228651 | 成都 | 2023-11 | 到场价 | 赖佳
80 | 四川省交通医院整体迁建项目 | 水环式真空泵 | 1.名称：水环式真空泵 2.型号：单台泵: 详设计 3.规格：外形尺寸(LXWXH)：详设计 4.质量：泵重:详设计 5.材质：详见设计 6.隔振垫（器）、支（吊）架形式、材质：详设计及达相关技术规范要求 7.运转调试要求：满足施工及验收规范要求 8.其它详见设计，满足设计、相关检测、施工及验收规范等要求 | 台 | 32800 | 是 | 成都康汇鑫商贸有限公司 庄开利-13258228651 | 成都 | 2023-11 | 到场价 | 赖佳
81 | 四川省交通医院整体迁建项目 | 细菌过滤器 | 1.名称：细菌过滤器 2.规格：详设计 3.自带出口球阀及自动排污阀、进出口压力传感器；配套提供反法兰及垫片、螺栓等配件 | 个 | 1280 | 是 | 成都康汇鑫商贸有限公司 庄开利-13258228651 | 成都 | 2023-11 | 到场价 | 赖佳
82 | 四川省交通医院整体迁建项目 | 负压罐 | 1.名称：负压罐 2.规格型号：详设计 3.材质：碳钢 4.放置方式：立式 5.成套安装并验收合格的全部工作内容均综合在报价中 | 台 | 3800 | 是 | 成都康汇鑫商贸有限公司 庄开利-13258228651 | 成都 | 2023-11 | 到场价 | 赖佳
83 | 四川省交通医院整体迁建项目 | 吸引系统电控柜 | 1.名称：吸引系统电控柜 2.安装方式 ：详设计 3.其它：满足设计、施工、验收规范及本项目招标技术要求 | 台 | 2800 | 是 | 成都康汇鑫商贸有限公司 庄开利-13258228651 | 成都 | 2023-11 | 到场价 | 赖佳
84 | 四川省交通医院整体迁建项目 | 汽水分离器 | 1.名称：汽水分离器 2.规格：材质:不锈钢 3.自带出口球阀及自动排污阀、进出口压力传感器；配套提供反法兰及垫片、螺栓等配件 | 台 | 1200 | 是 | 成都康汇鑫商贸有限公司 庄开利-13258228651 | 成都 | 2023-11 | 到场价 | 赖佳
85 | 四川省交通医院整体迁建项目 | 热力灭菌装置 | 1.名称：热力灭菌装置 2.安装方式：综合考虑 3.规格型号：消毒灭菌装置,处理量≥300m3/h,灭菌方式:热力灭活 4.材质：详见设计 5.隔振垫（器）、支（吊）架形式、材质：详设计及达相关技术规范要求 | 个 | 6800 | 是 | 成都康汇鑫商贸有限公司 庄开利-13258228651 | 成都 | 2023-11 | 到场价 | 赖佳
86 | 四川省交通医院整体迁建项目 | 负压气体分气缸 | 1.名称：负压气体分气缸 2.规格型号：详设计 3.材质：不锈钢 4.放置方式：立式 5.成套安装并验收合格的全部工作内容均综合在报价中 | 台 | 3800 | 是 | 成都康汇鑫商贸有限公司 庄开利-13258228651 | 成都 | 2023-11 | 到场价 | 赖佳
87 | 四川省交通医院整体迁建项目 | 紫铜管 φ8×0.8 | 1.名称:真空管道 2.材质:紫铜管 3.规格:φ8×0,8 4.配置形式及部位:砖、混凝土结构暗配/明配，综合考虑 5.处理方式：管道应脱脂处理 6.连接方式：氩弧焊焊接 7.预留孔洞、打孔洞，预留槽、剔槽及混凝土砂浆补孔洞 8.含配管固定、支架制作、安装；含管件及所有附件；接地（含跨接线）；按设计要求刷漆 | m | 22 | 是 | 成都康汇鑫商贸有限公司 庄开利-13258228651 | 成都 | 2023-11 | 到场价 | 赖佳
88 | 四川省交通医院整体迁建项目 | 紫铜管 φ12×0.8 | 1.名称:真空管道 2.材质:紫铜管 3.规格:φ12×0.8 4.配置形式及部位:砖、混凝土结构暗配/明配，综合考虑 5.处理方式：管道应脱脂处理 6.连接方式：氩弧焊焊接 7.预留孔洞、打孔洞，预留槽、剔槽及混凝土砂浆补孔洞 8.含配管固定、支架制作、安装；含管件及所有附件；接地（含跨接线）；按设计要求刷漆 | m | 32 | 是 | 成都康汇鑫商贸有限公司 庄开利-13258228651 | 成都 | 2023-11 | 到场价 | 赖佳
89 | 四川省交通医院整体迁建项目 | 紫铜管φ15×1.0 | 1.名称:真空管道 2.材质:紫铜管 3.规格:φ15×1 4.配置形式及部位:砖、混凝土结构暗配/明配，综合考虑 5.处理方式：管道应脱脂处理 6.连接方式：氩弧焊焊接 7.预留孔洞、打孔洞，预留槽、剔槽及混凝土砂浆补孔洞 8.含配管固定、支架制作、安装；含管件及所有附件；接地（含跨接线）；按设计要求刷漆 | m | 38 | 是 | 成都康汇鑫商贸有限公司 庄开利-13258228651 | 成都 | 2023-11 | 到场价 | 赖佳
90 | 四川省交通医院整体迁建项目 | 紫铜管φ32×2.5 | 1.名称:真空管道 2.材质:紫铜管 3.规格:φ32×2.5 4.配置形式及部位:砖、混凝土结构暗配/明配，综合考虑 5.处理方式：管道应脱脂处理 6.连接方式：氩弧焊焊接 7.预留孔洞、打孔洞，预留槽、剔槽及混凝土砂浆补孔洞 8.含配管固定、支架制作、安装；含管件及所有附件；接地（含跨接线）；按设计要求刷漆 | m | 152 | 是 | 成都康汇鑫商贸有限公司 庄开利-13258228651 | 成都 | 2023-11 | 到场价 | 赖佳
91 | 四川省交通医院整体迁建项目 | 紫铜管φ38×2.5 | 1.名称:真空管道 2.材质:紫铜管 3.规格:φ10×1 4.配置形式及部位:砖、混凝土结构暗配/明配，综合考虑 5.处理方式：管道应脱脂处理 6.连接方式：氩弧焊焊接 7.预留孔洞、打孔洞，预留槽、剔槽及混凝土砂浆补孔洞 8.含配管固定、支架制作、安装；含管件及所有附件；接地（含跨接线）；按设计要求刷漆 | m | 160 | 是 | 成都康汇鑫商贸有限公司 庄开利-13258228651 | 成都 | 2023-11 | 到场价 | 赖佳
92 | 四川省交通医院整体迁建项目 | 针型阀 DN15 | 1.类型 ：针型阀 DN15 2.连接形式 ：法兰连接 3.处理方式：酸洗,脱脂，吹扫 4.试验方式：按照规范进行压力与气密性试验 | 只 | 48 | 是 | 成都康汇鑫商贸有限公司 庄开利-13258228651 | 成都 | 2023-11 | 到场价 | 赖佳
93 | 四川省交通医院整体迁建项目 | 针型阀 DN40 | 1.类型 ：针型阀 DN40 2.连接形式 ：法兰连接 3.处理方式：酸洗,脱脂，吹扫 4.试验方式：按照规范进行压力与气密性试验 | 只 | 48 | 是 | 成都康汇鑫商贸有限公司 庄开利-13258228651 | 成都 | 2023-11 | 到场价 | 赖佳
94 | 四川省交通医院整体迁建项目 | 空气压缩机 | 1.名称：空气压缩机 2.型号：详设计 3.结构形式：详设计 4.驱动方式：电力 5.隔振垫（器）、支（吊）架形式、材质：详设计及达相关技术规范要求 6.运转调试要求：满足施工及验收规范要求 7.其它详见设计，满足设计、相关检测、施工及验收规范等要求 | 台 | 42000 | 是 | 成都康汇鑫商贸有限公司 庄开利-13258228651 | 成都 | 2023-11 | 到场价 | 赖佳
95 | 四川省交通医院整体迁建项目 | 预过滤器 | 1.型号:预过滤器 2.过滤功效:高效空气过滤器 3.成套安装并验收合格的全部工作内容均综合在报价中 | 个 | 1380 | 是 | 成都康汇鑫商贸有限公司 庄开利-13258228651 | 成都 | 2023-11 | 到场价 | 赖佳
96 | 四川省交通医院整体迁建项目 | 活性炭过滤器 | 1.型号:活性炭过滤器 2.过滤功效:高效空气过滤器 3.成套安装并验收合格的全部工作内容均综合在报价中 | 个 | 1480 | 是 | 成都康汇鑫商贸有限公司 庄开利-13258228651 | 成都 | 2023-11 | 到场价 | 赖佳
97 | 四川省交通医院整体迁建项目 | 组合式压缩空气干燥机 | 1.名称:组合式压缩空气干燥机 2.安装方式:详设计 3.成套安装并验收合格的全部工作内容均综合在报价中 | 台 | 26800 | 是 | 成都康汇鑫商贸有限公司 庄开利-13258228651 | 成都 | 2023-11 | 到场价 | 赖佳
98 | 四川省交通医院整体迁建项目 | 电控柜 | 1.名称：电控柜 2.类别 ：箱体内为成套控制设备(含报警) 3.规格：采用德国西门子PLC逻辑程序控制器,可以同时控制多台泵工作,实现自动交替、辅助运行及故障报警 4.安装方式 ：详设计 5.其它：满足设计、施工、验收规范及本项目招标技术要求 | 台 | 2800 | 是 | 成都康汇鑫商贸有限公司 庄开利-13258228651 | 成都 | 2023-11 | 到场价 | 赖佳
99 | 四川省交通医院整体迁建项目 | 空气分气缸 | 1.名称：空气分气缸 2.规格型号：详设计 3.材质：不锈钢 4.放置方式：立式 5.成套安装并验收合格的全部工作内容均综合在报价中 6 | 台 | 2800 | 是 | 成都康汇鑫商贸有限公司 庄开利-13258228651 | 成都 | 2023-11 | 到场价 | 赖佳
100 | 四川省交通医院整体迁建项目 | 空气储罐 | 1.名称：空气储罐 2.安装方式：立式 3.成套安装并验收合格的全部工作内容均综合在报价中 | 台 | 2800 | 是 | 成都康汇鑫商贸有限公司 庄开利-13258228651 | 成都 | 2023-11 | 到场价 | 赖佳
101 | 四川省交通医院整体迁建项目 | 氧气终端 | 1.类型 ：氧气终端 2.材质 ：详设计 3.规格、压力等级 ：详设计 4.连接形式 ：法兰连接 5.处理方式：酸洗,脱脂，吹扫 6.试验方式：按照规范进行压力与气密性试验 | 只 | 68 | 是 | 成都康汇鑫商贸有限公司 庄开利-13258228651 | 成都 | 2023-11 | 到场价 | 赖佳
102 | 四川省交通医院整体迁建项目 | 吸引终端 | 1.类型 ：吸引终端 2.材质 ：详设计 3.规格、压力等级 ：详设计 4.连接形式 ：法兰连接 5.处理方式：酸洗,脱脂，吹扫 6.试验方式：按照规范进行压力与气密性试验 | 只 | 68 | 是 | 成都康汇鑫商贸有限公司 庄开利-13258228651 | 成都 | 2023-11 | 到场价 | 赖佳
103 | 四川省交通医院整体迁建项目 | 医疗设备带 | 1.名称：医疗设备带 2.技术功能要求：满足设计和使用需求 3.设备带规格型号：宽度230mm,厚度70mm 4.材质：铝合金 5.安装方式：挂墙安装 | 套 | 235 | 是 | 成都康汇鑫商贸有限公司 庄开利-13258228651 | 成都 | 2023-11 | 到场价 | 赖佳
104 | 四川省交通医院整体迁建项目 | L型隔离轨 | 1.按国标《社区卫生服务中心和服务站》（08SJ928）第43页。 2.含图集包含相关内容。 3.满足设计及规范要求。 | 套 | 220 | 是 | 成都康汇鑫商贸有限公司 庄开利-13258228651 | 成都 | 2023-11 | 到场价 | 赖佳
105 | 四川省交通医院整体迁建项目 | 智能跟踪定位射流灭火装置（视频） | ZDMS0.6/10S-HA-Q2 | 台 | 5250 | 是 |  | 成都 | 2023-11 | 到场价 | 赖佳
106 | 四川省交通医院整体迁建项目 | 电源解码器 | HA-JMQ1002A | 台 | 600 | 是 |  | 成都 | 2023-11 | 到场价 | 赖佳
107 | 四川省交通医院整体迁建项目 | 电磁阀 | DN50 | 只 | 840 | 是 |  | 成都 | 2023-11 | 到场价 | 赖佳
108 | 四川省交通医院整体迁建项目 | 区域控制箱 | HA-QKX1011B | 台 | 1950 | 是 |  | 成都 | 2023-11 | 到场价 | 赖佳
109 | 四川省交通医院整体迁建项目 | 智能扫描灭火装置控制器 | HA-P2000Q | 台 | 19500 | 是 |  | 成都 | 2023-11 | 到场价 | 赖佳
110 | 四川省交通医院整体迁建项目 | 模拟末端试水装置 | MD-HA01 | 套 | 3600 | 是 |  | 成都 | 2023-11 | 到场价 | 赖佳
111 | 四川省交通医院整体迁建项目 | 水炮遥控器 | HA-SP1 | 只 | 300 | 是 |  | 成都 | 2023-11 | 到场价 | 赖佳
112 | 四川省交通医院整体迁建项目 | 吸气式感烟火灾探测器 | ASD-HA612 | 只 | 5400 | 是 |  | 成都 | 2023-11 | 到场价 | 赖佳
113 | 四川省交通医院整体迁建项目 | 消防联动电源 | HAD1010 | 台 | 1740 | 是 |  | 成都 | 2023-11 | 到场价 | 赖佳
114 | 四川省交通医院整体迁建项目 | 吸气式配件 | 吸气式感烟火灾探测器过滤器 | 只 | 180 | 是 |  | 成都 | 2023-11 | 到场价 | 赖佳
115 | 四川省交通医院整体迁建项目 | 吸气式配件 | 吸气式感烟火灾探测器吹扫球阀 | 只 | 60 | 是 |  | 成都 | 2023-11 | 到场价 | 赖佳
116 | 四川省交通医院整体迁建项目 | 点型光电感烟火灾探测器 | JTY-GM-HK8001 | 个 | 44.4 | 是 | 海康威视 | 成都 | 2023-11 | 到场价 | 赖佳
117 | 四川省交通医院整体迁建项目 | 点型感温火灾探测器 | JTW-ZOM-HK8003 | 个 | 43.2 | 是 | 海康威视 | 成都 | 2023-11 | 到场价 | 赖佳
118 | 四川省交通医院整体迁建项目 | 火灾探测器底座 | HK-DZ-8001（白色） | 个 | 4.8 | 是 | 海康威视 | 成都 | 2023-11 | 到场价 | 赖佳
119 | 四川省交通医院整体迁建项目 | 手动火灾报警按钮 | J-SAP-HK8010 | 个 | 45.6 | 是 | 海康威视 | 成都 | 2023-11 | 到场价 | 赖佳
120 | 四川省交通医院整体迁建项目 | 消火栓按钮 | J-SAP-HK8011 | 个 | 37.2 | 是 | 海康威视 | 成都 | 2023-11 | 到场价 | 赖佳
121 | 四川省交通医院整体迁建项目 | 火灾声光警报器 | HK-SG-8015 | 个 | 66 | 是 | 海康威视 | 成都 | 2023-11 | 到场价 | 赖佳
122 | 四川省交通医院整体迁建项目 | 按钮底座 | HK-DZ-8010 | 个 | 6.72 | 是 | 海康威视 | 成都 | 2023-11 | 到场价 | 赖佳
123 | 四川省交通医院整体迁建项目 | 火灾显示盘 | HK-XS-8016 | 个 | 480 | 是 | 海康威视 | 成都 | 2023-11 | 到场价 | 赖佳
124 | 四川省交通医院整体迁建项目 | 总线短路隔离器 | HK-LD-8024 | 个 | 50.4 | 是 | 海康威视 | 成都 | 2023-11 | 到场价 | 赖佳
125 | 四川省交通医院整体迁建项目 | 输入模块 | HK-LD-8023 | 个 | 50.4 | 是 | 海康威视 | 成都 | 2023-11 | 到场价 | 赖佳
126 | 四川省交通医院整体迁建项目 | 模块底座 | HK-DZ-8023 | 个 | 6.72 | 是 | 海康威视 | 成都 | 2023-11 | 到场价 | 赖佳
127 | 四川省交通医院整体迁建项目 | 输入/输出模块 | HK-LD-8020 | 个 | 52.8 | 是 | 海康威视 | 成都 | 2023-11 | 到场价 | 赖佳
128 | 四川省交通医院整体迁建项目 | 输入/输出模块 | HK-LD-8021 | 个 | 67.2 | 是 | 海康威视 | 成都 | 2023-11 | 到场价 | 赖佳
129 | 四川省交通医院整体迁建项目 | 输入/输出模块 | HK-LD-8022 | 个 | 82.8 | 是 | 海康威视 | 成都 | 2023-11 | 到场价 | 赖佳
130 | 四川省交通医院整体迁建项目 | 扬声器监视模块 | HK-LD-8026 | 个 | 62.4 | 是 | 海康威视 | 成都 | 2023-11 | 到场价 | 赖佳
131 | 四川省交通医院整体迁建项目 | 模块底座 | HK-DZ-8020 | 个 | 7.92 | 是 | 海康威视 | 成都 | 2023-11 | 到场价 | 赖佳
132 | 四川省交通医院整体迁建项目 | 线性光束感烟火灾探测器 | JTY-HF-YJLH103 | 个 | 624 | 是 | 第三方 | 成都 | 2023-11 | 到场价 | 赖佳
133 | 四川省交通医院整体迁建项目 | 火灾报警控制器/消防联动控制器 | JB-LTZ2-HK8324/16回路 | 个 | 20040 | 是 | 海康威视 | 成都 | 2023-11 | 到场价 | 赖佳
134 | 四川省交通医院整体迁建项目 | 多线操作盘 | HK-LD-8031 | 个 | 840 | 是 | 海康威视 | 成都 | 2023-11 | 到场价 | 赖佳
135 | 四川省交通医院整体迁建项目 | 总线控制盘 | HK-LD-8032 | 个 | 420 | 是 | 海康威视 | 成都 | 2023-11 | 到场价 | 赖佳
136 | 四川省交通医院整体迁建项目 | 智能电源箱 | YJG5123 | 个 | 2400 | 是 | 第三方 | 成都 | 2023-11 | 到场价 | 赖佳
137 | 四川省交通医院整体迁建项目 | 5AH/12V蓄电池 | MS5-12 | 个 | 120 | 是 | 第三方 | 成都 | 2023-11 | 到场价 | 赖佳
138 | 四川省交通医院整体迁建项目 | 24AH/12V蓄电池 | MS24-12 | 个 | 480 | 是 | 第三方 | 成都 | 2023-11 | 到场价 | 赖佳
139 | 四川省交通医院整体迁建项目 | 消防控制室图形显示装置 | HK-TX-1400(单节琴台式) | 个 | 10560 | 是 | 海康威视 | 成都 | 2023-11 | 到场价 | 赖佳
140 | 四川省交通医院整体迁建项目 | 点型光电感烟探测器 | JTY-GM-HK8007Ex | 个 | 117.6 | 是 | 海康威视 | 成都 | 2023-11 | 到场价 | 赖佳
141 | 四川省交通医院整体迁建项目 | 火灾探测器底座 | HK-DZ-8001Ex | 个 | 6 | 是 | 海康威视 | 成都 | 2023-11 | 到场价 | 赖佳
142 | 四川省交通医院整体迁建项目 | 隔离式安全栅 | HK-LD-8025Ex | 个 | 300 | 是 | 海康威视 | 成都 | 2023-11 | 到场价 | 赖佳
143 | 四川省交通医院整体迁建项目 | 消防电话主机 | HK-DK-3001 | 个 | 1524 | 是 | 海康威视 | 成都 | 2023-11 | 到场价 | 赖佳
144 | 四川省交通医院整体迁建项目 | 总线消防电话分机 | HK-DF-3121 | 个 | 163.2 | 是 | 海康威视 | 成都 | 2023-11 | 到场价 | 赖佳
145 | 四川省交通医院整体迁建项目 | 手持式消防电话分机 | HK-DF-3101 | 个 | 75.6 | 是 | 海康威视 | 成都 | 2023-11 | 到场价 | 赖佳
146 | 四川省交通医院整体迁建项目 | 电话插孔 | HK-DC-3201 | 个 | 144 | 是 | 海康威视 | 成都 | 2023-11 | 到场价 | 赖佳
147 | 四川省交通医院整体迁建项目 | 广播控制器 | HK-GK-3501 | 个 | 1944 | 是 | 海康威视 | 成都 | 2023-11 | 到场价 | 赖佳
148 | 四川省交通医院整体迁建项目 | 功率放大器 | HK-GF-3603 | 个 | 2196 | 是 | 海康威视 | 成都 | 2023-11 | 到场价 | 赖佳
149 | 四川省交通医院整体迁建项目 | 功率放大器 | HK-GF-3605 | 个 | 2712 | 是 | 海康威视 | 成都 | 2023-11 | 到场价 | 赖佳
150 | 四川省交通医院整体迁建项目 | 扬声器（壁挂）(5W) | HK-GY-3715 | 个 | 72 | 是 | 海康威视 | 成都 | 2023-11 | 到场价 | 赖佳
151 | 四川省交通医院整体迁建项目 | 扬声器（明装吸顶）（3W） | HK-GY-3723 | 个 | 37.2 | 是 | 海康威视 | 成都 | 2023-11 | 到场价 | 赖佳
152 | 四川省交通医院整体迁建项目 | 火灾报警控制器/气体灭火控制器 | JB-QB-HK2322/1 | 个 | 3360 | 是 | 海康威视 | 成都 | 2023-11 | 到场价 | 赖佳
153 | 四川省交通医院整体迁建项目 | 火灾报警控制器/气体灭火控制器 | JB-QB-HK2322/2 | 个 | 3600 | 是 | 海康威视 | 成都 | 2023-11 | 到场价 | 赖佳
154 | 四川省交通医院整体迁建项目 | 气体释放警报器 | HK-QS-2131 | 个 | 180 | 是 | 海康威视 | 成都 | 2023-11 | 到场价 | 赖佳
155 | 四川省交通医院整体迁建项目 | 紧急启停按钮 | HK-SZ-2141 | 个 | 180 | 是 | 海康威视 | 成都 | 2023-11 | 到场价 | 赖佳
156 | 四川省交通医院整体迁建项目 | 火灾声光警报器 | HK-SG-8015 | 个 | 66 | 是 | 海康威视 | 成都 | 2023-11 | 到场价 | 赖佳
157 | 四川省交通医院整体迁建项目 | 按钮底座 | HK-DZ-8010 | 个 | 6.72 | 是 | 海康威视 | 成都 | 2023-11 | 到场价 | 赖佳
158 | 四川省交通医院整体迁建项目 | 电气火灾监控设备 | HK-DQ-4524/2 | 个 | 4800 | 是 | 海康威视 | 成都 | 2023-11 | 到场价 | 赖佳
159 | 四川省交通医院整体迁建项目 | 组合式电气火灾监控探测器 | HK-DQ-4701/160 | 个 | 171.6 | 是 | 海康威视 | 成都 | 2023-11 | 到场价 | 赖佳
160 | 四川省交通医院整体迁建项目 | 组合式电气火灾监控探测器 | HK-DQ-4701/250 | 个 | 198 | 是 | 海康威视 | 成都 | 2023-11 | 到场价 | 赖佳
161 | 四川省交通医院整体迁建项目 | 组合式电气火灾监控探测器 | HK-DQ-4701/400C | 个 | 463.2 | 是 | 海康威视 | 成都 | 2023-11 | 到场价 | 赖佳
162 | 四川省交通医院整体迁建项目 | 组合式电气火灾监控探测器 | HK-DQ-4701/630C | 个 | 619.2 | 是 | 海康威视 | 成都 | 2023-11 | 到场价 | 赖佳
163 | 四川省交通医院整体迁建项目 | 组合式电气火灾监控探测器 | HK-DQ-4701/1000C | 个 | 960 | 是 | 海康威视 | 成都 | 2023-11 | 到场价 | 赖佳
164 | 四川省交通医院整体迁建项目 | 组合式电气火灾监控探测器 | HK-DQ-4608/8 | 个 | 408 | 是 | 海康威视 | 成都 | 2023-11 | 到场价 | 赖佳
165 | 四川省交通医院整体迁建项目 | 剩余电流互感器 | HK-DQ-4801/160 | 个 | 81.6 | 是 | 海康威视 | 成都 | 2023-11 | 到场价 | 赖佳
166 | 四川省交通医院整体迁建项目 | 剩余电流互感器 | HK-DQ-4801/250 | 个 | 110.4 | 是 | 海康威视 | 成都 | 2023-11 | 到场价 | 赖佳
167 | 四川省交通医院整体迁建项目 | 剩余电流互感器 | HK-DQ-4801/400C | 个 | 372 | 是 | 海康威视 | 成都 | 2023-11 | 到场价 | 赖佳
168 | 四川省交通医院整体迁建项目 | 电子编码器 | HK-BMQ-8250 | 个 | 348 | 是 | 海康威视 | 成都 | 2023-11 | 到场价 | 赖佳
169 | 四川省交通医院整体迁建项目 | 消防设备电源状态监控器 | HK-DJ-4104/254点 | 个 | 6696 | 是 | 海康威视 | 成都 | 2023-11 | 到场价 | 赖佳
170 | 四川省交通医院整体迁建项目 | 三相四线电压传感器 | HK-DJ-4012 | 个 | 336 | 是 | 海康威视 | 成都 | 2023-11 | 到场价 | 赖佳
171 | 四川省交通医院整体迁建项目 | 三相四线电压电流传感器 | HK-DJ-4013 | 个 | 384 | 是 | 海康威视 | 成都 | 2023-11 | 到场价 | 赖佳
172 | 四川省交通医院整体迁建项目 | 电流互感器 | SCTK681B-024-100A/5A | 台 | 78 | 是 | 第三方 | 成都 | 2023-11 | 到场价 | 赖佳
173 | 四川省交通医院整体迁建项目 | 电流互感器 | SCTK681B-024-200A/5A | 台 | 81.6 | 是 | 第三方 | 成都 | 2023-11 | 到场价 | 赖佳
174 | 四川省交通医院整体迁建项目 | 电流互感器 | SCTK681B-024-400A/5A | 台 | 87.6 | 是 | 第三方 | 成都 | 2023-11 | 到场价 | 赖佳
175 | 四川省交通医院整体迁建项目 | 电流互感器 | SCTK681B-035-600A/5A | 台 | 120 | 是 | 第三方 | 成都 | 2023-11 | 到场价 | 赖佳
176 | 四川省交通医院整体迁建项目 | 电流互感器 | SCTK681B-050-800A/5A | 台 | 174 | 是 | 第三方 | 成都 | 2023-11 | 到场价 | 赖佳
177 | 四川省交通医院整体迁建项目 | 电流互感器 | SCTK681B-050-1000A/5A | 台 | 216 | 是 | 第三方 | 成都 | 2023-11 | 到场价 | 赖佳
178 | 四川省交通医院整体迁建项目 | 5AH/12V蓄电池 | MS5-12 | 台 | 120 | 是 | 第三方 | 成都 | 2023-11 | 到场价 | 赖佳
179 | 四川省交通医院整体迁建项目 | 防火门监控器 | HK-FHM-5124B/1 | 个 | 4320 | 是 | 海康威视 | 成都 | 2023-11 | 到场价 | 赖佳
180 | 四川省交通医院整体迁建项目 | 防火门监控器 | HK-FHM-5124B/3 | 个 | 5400 | 是 | 海康威视 | 成都 | 2023-11 | 到场价 | 赖佳
181 | 四川省交通医院整体迁建项目 | 防火门闭门器 | HK-FHM-5222/65 | 个 | 300 | 是 | 海康威视 | 成都 | 2023-11 | 到场价 | 赖佳
182 | 四川省交通医院整体迁建项目 | 门磁开关 | HK-FHM-5223 | 个 | 63.6 | 是 | 海康威视 | 成都 | 2023-11 | 到场价 | 赖佳
183 | 四川省交通医院整体迁建项目 | 门磁开关 | HK-FHM-5224 | 个 | 78 | 是 | 海康威视 | 成都 | 2023-11 | 到场价 | 赖佳
184 | 雅安职业技术学院大数据学院建设项目（二期）-EPC工程总承包 | T3预装式变电站 | 800KVA | 套 | 182000 | 是 | 成都宇宏电气有限公司 | 雅安 | 2025-09 | 含税含运费（含税13%） | 陈甜
185 | 雅安职业技术学院大数据学院建设项目（二期）-EPC工程总承包 | 空气源热水机组(NERS-G60D) | 制冷量：82KW | 台 | 99771 | 是 | 四川诚心商贸发展有限公司 | 雅安 | 2025-09 | 含税含运费（含税13%） | 陈甜
186 | 雅安职业技术学院大数据学院建设项目（二期）-EPC工程总承包 | 垃圾房杀菌除臭设备STYS-30/50 | STYS-30/50 | 台 | 101100 | 是 | 四川水天一色环保科技有限公司 | 雅安 | 2025-09 | 含税含运费（含税13%） | 陈甜
187 | 雅安职业技术学院大数据学院建设项目（二期）-EPC工程总承包 | 热水第一循环泵 | Q=10m3/h，H=8m,N=4KW | 台 | 5200 | 是 | 四川省兴盛消防工程有限公司 | 雅安 | 2025-09 | 含税含运费（含税13%） | 陈甜
188 | 2025年东升、西航港城中村综合改造工程 | UPS电源 | 1KVA | 套 | 2321 | 否 | 北京中企智电科技有限公司400-0303-938 | 成都 | 2025-04 | 到场价 | 陈甜
189 | 2026年东升、西航港城中村综合改造工程 | UPS电源 | 5KVA | 套 | 6150 | 否 | 上海先众电子科技有限公司021 2281-5833 | 成都 | 2025-04 | 到场价 | 陈甜
190 | 四川省交通医院整体迁建项目 | 30KVA UPS 三进三出 | UE-0300TPL 30KVA UPS机柜1台，SP12-100 12V100Ah电池32只，25mm2（含串联线 层间线 铜鼻子），2台12V100Ah 16节柜，1台电池直流开关箱（内含良信品牌125A/3P 直流专用开关一个），含电池柜承重底座。 含电池间的连接线和层间连接线；含电池到电池直流开关箱间的连接线、不含交流输入电缆、不含交流输出电缆、不含市电配电柜、不含UPS输出配电柜，含搬运和安装费用 | 套 | 52700 | 是 | 瑞合生远信息技术有限公司 何易-13980951872 | 成都 | 2024-09 | 含税含运费（含税13%），采用艾特UPS+圣阳电池配置 | 陈甜
191 | 四川省交通医院整体迁建项目 | 10KVA UPS 单进单出 | UE-0100SPL 10KVA UPS机柜1台，SP12-65 12V65Ah电池16只，10mm2（含串联线 层间线 铜鼻子），1台12V100Ah 16节柜，1台电池直流开关箱（内含良信品牌80A/2P 直流专用开关一个），含电池柜承重底座。 含电池间的连接线和层间连接线；含电池到电池直流开关箱间的连接线、不含交流输入电缆、不含交流输出电缆、不含市电配电柜、不含UPS输出配电柜，含搬运和安装费用 | 套 | 17940 | 是 | 瑞合生远信息技术有限公司 何易-13980951872 | 成都 | 2024-09 | 含税含运费（含税13%），采用艾特UPS+圣阳电池配置 | 陈甜
192 | 扩建九江小学龙池校区 | 电梯 | 1.名称：无机房电梯2层 2.额定载重量：800kg 3.层站数：2站2层 4.额定速度：1.0m/s 5.电梯及其电气部分安装（包括电梯设备及与消防联动及相关调试等），电梯井道照明和脚手架搭拆费，电梯控制箱及电缆安装以及电梯轿箱、材料、工具等的采购和包装、各类运输和装卸、仓储和保管、吊装费、安装和调试、安装措施费，包括政府安全技术监督部门对电梯设备的安装验收合格、发证等所需的全部费用，即完成从电梯采购、安装、调试至取得电梯使用证的所有工作内容、保险、培训、附带服务、一年质量保证期内的服务、利润以及完成本电梯安装的其他项目的全部费用综合考虑 | 台 | 99000 | 是 | 速捷电梯 唐德田 15102825039 | 成都 | 2024-09 | 含税含运费（含税13%） | 陈甜
193 | 天元公园1/2#地块 | 超薄OGFC-5彩色沥青混凝土(玄武岩骨料) |  | m³ | 3750 | 否 |  | 成都 | 2026-03 | 到场价 | 马萱
194 | 天元公园1/2#地块 | 高耐竹木地板 |  | ㎡ | 365 | 否 |  | 成都 | 2026-03 | 到场价 | 马萱
195 | 天元公园1/2#地块 | 3厚白色纱帘 |  | ㎡ | 18 | 否 |  | 成都 | 2026-03 | 到场价 | 马萱
196 | 天元公园1/2#地块 | 福鼎黑花岗岩(火烧面) | 50mm | ㎡ | 260 | 否 |  | 成都 | 2026-03 | 到场价 | 马萱
197 | 天元公园1/2#地块 | 仿福鼎黑陶瓷承重透水砖 | 50mm | ㎡ | 88 | 否 |  | 成都 | 2026-03 | 到场价 | 马萱
198 | 天元公园1/2#地块 | 6厚304不锈钢树池盖板 | 1.9*1.9m | 套 | 923.16 | 否 |  | 成都 | 2026-03 | 到场价 | 马萱
199 | 天元公园1/2#地块 | 不锈钢隐形井盖 |  | 套 | 1200 | 否 |  | 成都 | 2026-03 | 到场价 | 马萱
200 | 天元公园1/2#地块 | 成品仿真草皮 |  | ㎡ | 12 | 否 |  | 成都 | 2026-03 | 到场价 | 马萱
201 | 天元公园1/2#地块 | 成品深绿色PE雨水箅子 |  | ㎡ | 200 | 否 |  | 成都 | 2026-03 | 到场价 | 马萱
202 | 天元公园1/2#地块 | 黄连木 | 胸(地)径(cm)：30；高度(m)≥10.0；冠幅(m)≥5.0；枝下高(m)2.0-3.0 | 株 | 6500 | 否 | 郫都区名川园艺场 | 成都 | 2026-03 | 树冠饱满不偏冠,分枝匀称自然,树形舒展优美、全冠移植,苗圃二年生熟货 | 尹倩
203 | 天元公园1/2#地块 | 黄连木 | 胸(地)径(cm)：35；高度(m)≥12.0；冠幅(m)≥6.00；枝下高(m)3.0-4.0 | 株 | 9500 | 否 | 郫都区名川园艺场 | 成都 | 2026-03 | 树冠饱满不偏冠,分枝匀称自然,树形舒展优美、全冠移植,苗圃二年生熟货 | 尹倩
204 | 天元公园1/2#地块 | 黄连木 | 胸(地)径(cm)：40；高度(m)≥14.0；冠幅(m)≥7.5；枝下高(m)3.0-4.0 | 株 | 13800 | 否 | 郫都区名川园艺场 | 成都 | 2026-03 | 树冠饱满不偏冠,分枝匀称自然,树形舒展优美、全冠移植,苗圃二年生熟货 | 尹倩
205 | 天元公园1/2#地块 | 黄连木(丛生H11) | 胸(地)径(cm)：丛生；高度(m)≥11.0；冠幅(m)≥6.0；枝下高(m)丛生 | 株 | 6500 | 否 | 郫都区名川园艺场 | 成都 | 2026-03 | 杆数2~4杆,每杆胸径≥14,杆径和≥50,实生苗,原生树冠,全冠移栽,冠幅饱满优美,不偏冠 | 尹倩
206 | 天元公园1/2#地块 | 黄连木(丛生H13) | 胸(地)径(cm)：丛生；高度(m)≥13.0；冠幅(m)≥7.5；枝下高(m)丛生 | 株 | 8900 | 否 | 郫都区名川园艺场 | 成都 | 2026-03 | 杆数2~4杆,每杆胸径≥15,杆径和≥60,实生苗,原生树冠,全冠移栽,冠幅饱满优美,不偏冠 | 尹倩
207 | 天元公园1/2#地块 | 小叶樟(丛生H10) | 胸(地)径(cm)：丛生；高度(m)≥10.0；冠幅(m)≥5.0； | 株 | 3500 | 否 | 郫都区名川园艺场 | 成都 | 2026-03 | 杆数3~5杆,每杆胸径≥10.0,杆径和≥45,实生苗,原生树冠,全冠移栽,冠幅饱满优美,不偏冠 | 尹倩
208 | 天元公园1/2#地块 | 小叶樟(丛生H13) | 胸(地)径(cm)：丛生；高度(m)≥13.0；冠幅(m)≥6.0； | 株 | 6500 | 否 | 郫都区名川园艺场 | 成都 | 2026-03 | 杆数3~5杆,每杆胸径≥8.0,杆径和≥65,实生苗,原生树冠,全冠移栽,冠幅饱满优美,不偏冠 | 尹倩
209 | 天元公园1/2#地块 | 朴树(丛生H12) | 胸(地)径(cm)：丛生；高度(m)≥12.0；冠幅(m)≥7.5；枝下高(m)丛生 | 株 | 4550 | 否 | 郫都区名川园艺场 | 成都 | 2026-03 | 杆数3~5杆,每杆胸径≥8,杆径和≥55,实生苗,原生树冠,全冠移栽,冠幅饱满优美,不偏冠 | 尹倩
210 | 天元公园1/2#地块 | 朴树C25 | 胸(地)径(cm)：25；高度(m)≥8.0；冠幅(m)≥4.5；枝下高(m)2.0-3.0 | 株 | 3500 | 否 | 郫都区名川园艺场 | 成都 | 2026-03 | 树冠饱满不偏冠,分枝匀称自然,树形舒展优美、全冠移植,苗圃二年生熟货 | 尹倩
211 | 天元公园1/2#地块 | 朴树C30 | 胸(地)径(cm)：30；高度(m)≥10.0；冠幅(m)≥5.0；枝下高(m)2.0-3.0 | 株 | 5500 | 否 | 郫都区名川园艺场 | 成都 | 2026-03 | 树冠饱满不偏冠,分枝匀称自然,树形舒展优美、全冠移植,苗圃二年生熟货 | 尹倩
212 | 天元公园1/2#地块 | 朴树C35 | 胸(地)径(cm)：35；高度(m)≥11.5；冠幅(m)≥6.0；枝下高(m)3.0-4.0 | 株 | 7500 | 否 | 郫都区名川园艺场 | 成都 | 2026-03 | 树冠饱满不偏冠,分枝匀称自然,树形舒展优美、全冠移植,苗圃二年生熟货 | 尹倩
213 | 天元公园1/2#地块 | 朴树(丛生H10) | 胸(地)径(cm)：丛生；高度(m)≥10.0；冠幅(m)≥6.0； | 株 | 3200 | 否 | 郫都区名川园艺场 | 成都 | 2026-03 | 杆数3~5杆,每杆胸径≥8,杆径和≥45,实生苗,原生树冠,全冠移栽,冠幅饱满优美,不偏冠 | 尹倩
214 | 天元公园1/2#地块 | 乌桕H5.0(探水) | 胸(地)径(cm)：D25；高度(m)≥5.0；冠幅(m)≥5.0；枝下高(m)0.3-1.0 | 株 | 12500 | 否 | 郫都区名川园艺场 | 成都 | 2026-03 | 枝干弯曲的探水型植物,全树冠,树冠饱满,树形优美 | 尹倩
215 | 天元公园1/2#地块 | 乌桕D30 | 胸(地)径(cm)：D30；高度(m)≥6.0；冠幅(m)≥4.0；枝下高(m)0.3-1.0 | 株 | 8500 | 否 | 郫都区名川园艺场 | 成都 | 2026-03 | 树冠饱满不偏冠,分枝匀称自然,树形舒展优美、全冠移植,苗圃二年生熟货 | 尹倩
216 | 天元公园1/2#地块 | 乌桕D35 | 胸(地)径(cm)：D35；高度(m)≥8.0；冠幅(m)≥5.0；枝下高(m)0.3-1.0 | 株 | 13350 | 否 | 郫都区名川园艺场 | 成都 | 2026-03 | 树冠饱满不偏冠,分枝匀称自然,树形舒展优美、全冠移植,苗圃二年生熟货 | 尹倩
217 | 天元公园1/2#地块 | 乌桕H7.0(探水) | 胸(地)径(cm)：D35；高度(m)≥7.0；冠幅(m)≥6.0；枝下高(m)0.3-1.0 | 株 | 26000 | 否 | 郫都区名川园艺场 | 成都 | 2026-03 | 枝干弯曲的探水型植物,全树冠,树冠饱满,树形优美 | 尹倩
218 | 天元公园1/2#地块 | 乌桕D40 | 胸(地)径(cm)：D40；高度(m)≥10.0；冠幅(m)≥6.0；枝下高(m)0.3-1.0 | 株 | 18500 | 否 | 郫都区名川园艺场 | 成都 | 2026-03 | 树冠饱满不偏冠,分枝匀称自然,树形舒展优美、全冠移植,苗圃二年生熟货 | 尹倩
219 | 天元公园1/2#地块 | 乌桕D45 | 胸(地)径(cm)：D45；高度(m)≥11.5；冠幅(m)≥6.0；枝下高(m)0.3-1.0 | 株 | 28500 | 否 | 郫都区名川园艺场 | 成都 | 2026-03 | 树冠饱满不偏冠,分枝匀称自然,树形舒展优美、全冠移植,苗圃二年生熟货 | 尹倩
220 | 天元公园1/2#地块 | 乌桕 | 胸(地)径(cm)：20；高度(m)≥6.5；冠幅(m)≥4.0；枝下高(m)1.5-2.0 | 株 | 3000 | 否 | 郫都区名川园艺场 | 成都 | 2026-03 | 树冠饱满不偏冠,分枝匀称自然,树形舒展优美、全冠移植,苗圃二年生熟货 | 尹倩
221 | 天元公园1/2#地块 | 乌桕 | 胸(地)径(cm)：25；高度(m)≥8.5；冠幅(m)≥4.5；枝下高(m)1.5-2.0 | 株 | 5500 | 否 | 郫都区名川园艺场 | 成都 | 2026-03 | 树冠饱满不偏冠,分枝匀称自然,树形舒展优美、全冠移植,苗圃二年生熟货 | 尹倩
222 | 天元公园1/2#地块 | 乌桕 | 胸(地)径(cm)：30；高度(m)≥10.0；冠幅(m)≥5.0；枝下高(m)2.0-3.0 | 株 | 9500 | 否 | 郫都区名川园艺场 | 成都 | 2026-03 | 树冠饱满不偏冠,分枝匀称自然,树形舒展优美、全冠移植,苗圃二年生熟货 | 尹倩
223 | 天元公园1/2#地块 | 小叶樟 | 胸(地)径(cm)：20；高度(m)≥7.0；冠幅(m)≥4.0；枝下高(m)1.5-2.0 | 株 | 1800 | 否 | 郫都区名川园艺场 | 成都 | 2026-03 | 树冠饱满不偏冠,分枝匀称自然,树形舒展优美、全冠移植,苗圃二年生熟货 | 尹倩
224 | 天元公园1/2#地块 | 小叶樟 | 胸(地)径(cm)：25；高度(m)≥9.0；冠幅(m)≥4.5；枝下高(m)2.0-3.0 | 株 | 2800 | 否 | 郫都区名川园艺场 | 成都 | 2026-03 | 树冠饱满不偏冠,分枝匀称自然,树形舒展优美、全冠移植,苗圃二年生熟货 | 尹倩
225 | 天元公园1/2#地块 | 小叶樟 | 胸(地)径(cm)：30；高度(m)≥10.0；冠幅(m)≥5.5；枝下高(m)3.0-4.0 | 株 | 4500 | 否 | 郫都区名川园艺场 | 成都 | 2026-03 | 树冠饱满不偏冠,分枝匀称自然,树形舒展优美、全冠移植,苗圃二年生熟货 | 尹倩
226 | 天元公园1/2#地块 | 小叶樟 | 胸(地)径(cm)：35；高度(m)≥10.0；冠幅(m)≥6.0；枝下高(m)3.0-4.0 | 株 | 6500 | 否 | 郫都区名川园艺场 | 成都 | 2026-03 | 树冠饱满不偏冠,分枝匀称自然,树形舒展优美、全冠移植,苗圃二年生熟货 | 尹倩
227 | 天元公园1/2#地块 | 小叶樟 | 胸(地)径(cm)：40；高度(m)≥11.0；冠幅(m)≥6.0；枝下高(m)3.0-4.0 | 株 | 9500 | 否 | 郫都区名川园艺场 | 成都 | 2026-03 | 树冠饱满不偏冠,分枝匀称自然,树形舒展优美、全冠移植,苗圃二年生熟货 | 尹倩
228 | 天元公园1/2#地块 | 国槐 | 胸(地)径(cm)：25；高度(m)≥8.0；冠幅(m)≥5.0；枝下高(m)2.0-3.0 | 株 | 3500 | 否 | 郫都区名川园艺场 | 成都 | 2026-03 | 树冠饱满不偏冠,分枝匀称自然,树形舒展优美、全冠移植,苗圃二年生熟货 | 尹倩
229 | 天元公园1/2#地块 | 国槐 | 胸(地)径(cm)：30；高度(m)≥10.5；冠幅(m)≥5.5；枝下高(m)3.0-4.0 | 株 | 6500 | 否 | 郫都区名川园艺场 | 成都 | 2026-03 | 树冠饱满不偏冠,分枝匀称自然,树形舒展优美、全冠移植,苗圃二年生熟货 | 尹倩
230 | 天元公园1/2#地块 | 国槐 | 胸(地)径(cm)：35；高度(m)≥11.0；冠幅(m)≥6.0；枝下高(m)3.0-4.0 | 株 | 8500 | 否 | 郫都区名川园艺场 | 成都 | 2026-03 | 树冠饱满不偏冠,分枝匀称自然,树形舒展优美、全冠移植,苗圃二年生熟货 | 尹倩
231 | 天元公园1/2#地块 | 桢楠 | 胸(地)径(cm)：20；高度(m)≥11.0；冠幅(m)≥4.0；枝下高(m)2.0-3.0 | 株 | 1200 | 否 | 郫都区名川园艺场 | 成都 | 2026-03 | 树冠饱满不偏冠,分枝匀称自然,树形舒展优美、全冠移植,苗圃二年生熟货 | 尹倩
232 | 天元公园1/2#地块 | 桢楠 | 胸(地)径(cm)：25；高度(m)≥11.0；冠幅(m)≥4.5；枝下高(m)1.5-2.0 | 株 | 2600 | 否 | 郫都区名川园艺场 | 成都 | 2026-03 | 树冠饱满不偏冠,分枝匀称自然,树形舒展优美、全冠移植,苗圃二年生熟货 | 尹倩
233 | 天元公园1/2#地块 | 银杏 | 胸(地)径(cm)：30；高度(m)≥11.0；冠幅(m)≥5.0；枝下高(m)2.0-3.0 | 株 | 2880 | 否 | 郫都区名川园艺场 | 成都 | 2026-03 | 树冠饱满不偏冠,分枝匀称自然,树形舒展优美、全冠移植,苗圃二年生熟货 | 尹倩
234 | 天元公园1/2#地块 | 黄葛树(丛生H10) | 胸(地)径(cm)：丛生；高度(m)≥10.0；冠幅(m)≥6.0；枝下高(m)低分枝 | 株 | 4500 | 否 | 郫都区名川园艺场 | 成都 | 2026-03 | 杆数3~5杆,每杆胸径≥10.0,杆径和≥50,实生苗,原生树冠,全冠移栽,冠幅饱满优美,不偏冠 | 尹倩
235 | 天元公园1/2#地块 | 黄葛树 | 胸(地)径(cm)：40；高度(m)≥9.0；冠幅(m)≥5.0；枝下高(m)2.0-3.0 | 株 | 5500 | 否 | 郫都区名川园艺场 | 成都 | 2026-03 | 树冠饱满不偏冠,分枝匀称自然,树形舒展优美、全冠移植,苗圃二年生熟货 | 尹倩
236 | 天元公园1/2#地块 | 红榉 | 胸(地)径(cm)：20；高度(m)≥7.0；冠幅(m)≥5.0；枝下高(m)2.0-3.0 | 株 | 1800 | 否 | 郫都区名川园艺场 | 成都 | 2026-03 | 树冠饱满不偏冠,分枝匀称自然,树形舒展优美、全冠移植,苗圃二年生熟货 | 尹倩
237 | 天元公园1/2#地块 | 红榉 | 胸(地)径(cm)：25；高度(m)≥9.0；冠幅(m)≥5.5；枝下高(m)2.0-3.0 | 株 | 3800 | 否 | 郫都区名川园艺场 | 成都 | 2026-03 | 树冠饱满不偏冠,分枝匀称自然,树形舒展优美、全冠移植,苗圃二年生熟货 | 尹倩
238 | 天元公园1/2#地块 | 池杉 | 胸(地)径(cm)：12；高度(m)≥7.0；冠幅(m)≥2.5；枝下高(m)1.3-1.8 | 株 | 260 | 否 | 郫都区名川园艺场 | 成都 | 2026-03 | 树冠饱满不偏冠,分枝匀称自然,树形舒展优美、全冠移植,苗圃二年生熟货 | 尹倩
239 | 天元公园1/2#地块 | 池杉 | 胸(地)径(cm)：15；高度(m)≥8.0；冠幅(m)≥3.0；枝下高(m)1.3-1.8 | 株 | 480 | 否 | 郫都区名川园艺场 | 成都 | 2026-03 | 树冠饱满不偏冠,分枝匀称自然,树形舒展优美、全冠移植,苗圃二年生熟货 | 尹倩
240 | 天元公园1/2#地块 | 池杉 | 胸(地)径(cm)：18；高度(m)≥9.0；冠幅(m)≥3.5；枝下高(m)1.3-1.8 | 株 | 650 | 否 | 郫都区名川园艺场 | 成都 | 2026-03 | 树冠饱满不偏冠,分枝匀称自然,树形舒展优美、全冠移植,苗圃二年生熟货 | 尹倩
241 | 天元公园1/2#地块 | 乐昌含笑 | 胸(地)径(cm)：15；高度(m)≥6.0；冠幅(m)≥3.5；枝下高(m)1.5-2.0 | 株 | 700 | 否 | 郫都区名川园艺场 | 成都 | 2026-03 | 树冠饱满不偏冠,分枝匀称自然,树形舒展优美、全冠移植,苗圃二年生熟货 | 尹倩
242 | 天元公园1/2#地块 | 乐昌含笑 | 胸(地)径(cm)：20；高度(m)≥8.0；冠幅(m)≥4.5；枝下高(m)2.0-3.0 | 株 | 1200 | 否 | 郫都区名川园艺场 | 成都 | 2026-03 | 树冠饱满不偏冠,分枝匀称自然,树形舒展优美、全冠移植,苗圃二年生熟货 | 尹倩
243 | 天元公园1/2#地块 | 垂柳(探水) | 胸(地)径(cm)：20；高度(m)≥5.0；冠幅(m)≥4.5；枝下高(m)1.5-2.0 | 株 | 1200 | 否 | 郫都区名川园艺场 | 成都 | 2026-03 | 枝干弯曲的探水型植物,全树冠,树冠饱满,树形优美 | 尹倩
244 | 天元公园1/2#地块 | 垂柳 | 胸(地)径(cm)：18；高度(m)≥6.0；冠幅(m)≥5.0；枝下高(m)1.5-2.0 | 株 | 1000 | 否 | 郫都区名川园艺场 | 成都 | 2026-03 | 树冠饱满不偏冠,分枝匀称自然,树形舒展优美、全冠移植,苗圃二年生熟货 | 尹倩
245 | 天元公园1/2#地块 | 垂柳(探水) | 胸(地)径(cm)：25；高度(m)≥7.0；冠幅(m)≥5.5；枝下高(m)1.5-2.0 | 株 | 3500 | 否 | 郫都区名川园艺场 | 成都 | 2026-03 | 枝干弯曲的探水型植物,全树冠,树冠饱满,树形优美 | 尹倩
246 | 天元公园1/2#地块 | 垂柳 | 胸(地)径(cm)：25；高度(m)≥8.0；冠幅(m)≥6.0；枝下高(m)2.0-3.0 | 株 | 2200 | 否 | 郫都区名川园艺场 | 成都 | 2026-03 | 树冠饱满不偏冠,分枝匀称自然,树形舒展优美、全冠移植,苗圃二年生熟货 | 尹倩
247 | 天元公园1/2#地块 | 蓝花楹 | 胸(地)径(cm)：20；高度(m)≥7.0；冠幅(m)≥4.00；枝下高(m)1.5-2.0 | 株 | 1500 | 否 | 郫都区名川园艺场 | 成都 | 2026-03 | 树冠饱满不偏冠,分枝匀称自然,树形舒展优美、全冠移植,苗圃二年生熟货 | 尹倩
248 | 天元公园1/2#地块 | 蓝花楹 | 胸(地)径(cm)：25；高度(m)≥8.0；冠幅(m)≥4.5；枝下高(m)2.0-2.7 | 株 | 2800 | 否 | 郫都区名川园艺场 | 成都 | 2026-03 | 树冠饱满不偏冠,分枝匀称自然,树形舒展优美、全冠移植,苗圃二年生熟货 | 尹倩
249 | 天元公园1/2#地块 | 黄花风铃木 | 胸(地)径(cm)：15；高度(m)≥6.0；冠幅(m)≥4.0；枝下高(m)1.3-1.8 | 株 | 1700 | 否 | 郫都区名川园艺场 | 成都 | 2026-03 | 树冠饱满不偏冠,分枝匀称自然,树形舒展优美、全冠移植,苗圃二年生熟货 | 尹倩
250 | 天元公园1/2#地块 | 黄花风铃木 | 胸(地)径(cm)：20；高度(m)≥7.0；冠幅(m)≥5.0；枝下高(m)2.0-2.5 | 株 | 2800 | 否 | 郫都区名川园艺场 | 成都 | 2026-03 | 树冠饱满不偏冠,分枝匀称自然,树形舒展优美、全冠移植,苗圃二年生熟货 | 尹倩
251 | 天元公园1/2#地块 | 天竺桂 | 胸(地)径(cm)：20；高度(m)≥7.0；冠幅(m)≥4.00；枝下高(m)1.5-2.0 | 株 | 1400 | 否 | 郫都区名川园艺场 | 成都 | 2026-03 | 树冠饱满不偏冠,分枝匀称自然,树形舒展优美、全冠移植,苗圃二年生熟货 | 尹倩
252 | 天元公园1/2#地块 | 天竺桂 | 胸(地)径(cm)：25；高度(m)≥8.0；冠幅(m)≥5.0；枝下高(m)2.0-2.5 | 株 | 2000 | 否 | 郫都区名川园艺场 | 成都 | 2026-03 | 树冠饱满不偏冠,分枝匀称自然,树形舒展优美、全冠移植,苗圃二年生熟货 | 尹倩
253 | 天元公园1/2#地块 | 银桂 | 胸(地)径(cm)：20；高度(m)≥5.5；冠幅(m)≥5.0；枝下高(m)1.5-2.0 | 株 | 1600 | 否 | 郫都区名川园艺场 | 成都 | 2026-03 | 树冠饱满不偏冠,分枝匀称自然,树形舒展优美、全冠移植,苗圃二年生熟货 | 尹倩
254 | 天元公园1/2#地块 | 银桂 | 胸(地)径(cm)：25；高度(m)≥6.5；冠幅(m)≥6.0；枝下高(m)2.0-2.5 | 株 | 2800 | 否 | 郫都区名川园艺场 | 成都 | 2026-03 | 树冠饱满不偏冠,分枝匀称自然,树形舒展优美、全冠移植,苗圃二年生熟货 | 尹倩
255 | 天元公园1/2#地块 | 水杉 | 胸(地)径(cm)：12；高度(m)≥6.0；冠幅(m)≥2.5；枝下高(m)1.3-1.8 | 株 | 260 | 否 | 郫都区名川园艺场 | 成都 | 2026-03 | 树冠饱满不偏冠,分枝匀称自然,树形舒展优美、全冠移植,苗圃二年生熟货 | 尹倩
256 | 天元公园1/2#地块 | 水杉 | 胸(地)径(cm)：15；高度(m)≥7.0；冠幅(m)≥3.0；枝下高(m)1.3-1.8 | 株 | 480 | 否 | 郫都区名川园艺场 | 成都 | 2026-03 | 树冠饱满不偏冠,分枝匀称自然,树形舒展优美、全冠移植,苗圃二年生熟货 | 尹倩
257 | 天元公园1/2#地块 | 水杉 | 胸(地)径(cm)：18；高度(m)≥9.0；冠幅(m)≥3.5；枝下高(m)1.3-1.8 | 株 | 650 | 否 | 郫都区名川园艺场 | 成都 | 2026-03 | 树冠饱满不偏冠,分枝匀称自然,树形舒展优美、全冠移植,苗圃二年生熟货 | 尹倩
258 | 天元公园1/2#地块 | 紫薇(丛生H4.5) | 胸(地)径(cm)：丛生；高度(m)≥4.5；冠幅(m)≥4.5； | 株 | 850 | 否 | 郫都区名川园艺场 | 成都 | 2026-03 | 杆数4-6杆,每杆胸径≥3,杆径和≥18,实生苗,原生树冠,全冠移栽,冠幅饱满优美,不偏冠 | 尹倩
259 | 天元公园1/2#地块 | 紫薇(丛生H6) | 胸(地)径(cm)：丛生；高度(m)≥6.0；冠幅(m)≥5.0； | 株 | 1400 | 否 | 郫都区名川园艺场 | 成都 | 2026-03 | 杆数4-6杆,每杆胸径≥5,杆径和≥25,实生苗,原生树冠,全冠移栽,冠幅饱满优美,不偏冠 | 尹倩
260 | 天元公园1/2#地块 | 紫薇D20 | 胸(地)径(cm)：D20；高度(m)≥7.0；冠幅(m)≥5.0；枝下高(m)0.5-1.0 | 株 | 4000 | 否 | 郫都区名川园艺场 | 成都 | 2026-03 | 树冠饱满不偏冠,分枝匀称自然,树形舒展优美、全冠移植,苗圃二年生熟货 | 尹倩
261 | 天元公园1/2#地块 | 二乔玉兰 | 胸(地)径(cm)：15；高度(m)≥5.5；冠幅(m)≥3.5；枝下高(m)1.3-1.8 | 株 | 1000 | 否 | 郫都区名川园艺场 | 成都 | 2026-03 | 树冠饱满不偏冠,分枝匀称自然,树形舒展优美、全冠移植,苗圃二年生熟货 | 尹倩
262 | 天元公园1/2#地块 | 二乔玉兰 | 胸(地)径(cm)：20；高度(m)≥7.0；冠幅(m)≥4.5；枝下高(m)1.3-1.8 | 株 | 1800 | 否 | 郫都区名川园艺场 | 成都 | 2026-03 | 树冠饱满不偏冠,分枝匀称自然,树形舒展优美、全冠移植,苗圃二年生熟货 | 尹倩
263 | 天元公园1/2#地块 | 三角枫 | 胸(地)径(cm)：15；高度(m)≥4.5；冠幅(m)≥3.0；枝下高(m)2.0-3.0 | 株 | 1200 | 否 | 郫都区名川园艺场 | 成都 | 2026-03 | 树冠饱满不偏冠,分枝匀称自然,树形舒展优美、全冠移植,苗圃二年生熟货 | 尹倩
264 | 天元公园1/2#地块 | 三角枫 | 胸(地)径(cm)：20；高度(m)≥6.0；冠幅(m)≥4.0；枝下高(m)2.0-3.0 | 株 | 2200 | 否 | 郫都区名川园艺场 | 成都 | 2026-03 | 树冠饱满不偏冠,分枝匀称自然,树形舒展优美、全冠移植,苗圃二年生熟货 | 尹倩
265 | 天元公园1/2#地块 | 柿树 | 胸(地)径(cm)：15；高度(m)≥5.0；冠幅(m)≥3.5；枝下高(m)1.5-2.0 | 株 | 1200 | 否 | 郫都区名川园艺场 | 成都 | 2026-03 | 树冠饱满不偏冠,分枝匀称自然,树形舒展优美、全冠移植,苗圃二年生熟货 | 尹倩
266 | 天元公园1/2#地块 | 柿树 | 胸(地)径(cm)：20；高度(m)≥6.0；冠幅(m)≥4.0；枝下高(m)1.5-2.0 | 株 | 1800 | 否 | 郫都区名川园艺场 | 成都 | 2026-03 | 树冠饱满不偏冠,分枝匀称自然,树形舒展优美、全冠移植,苗圃二年生熟货 | 尹倩
267 | 天元公园1/2#地块 | 紫薇 | 胸(地)径(cm)：15；高度(m)≥5.0；冠幅(m)≥5.0；枝下高(m)1.5-2.0 | 株 | 1200 | 否 | 郫都区名川园艺场 | 成都 | 2026-03 | 花色紫红,树冠饱满不偏冠,分枝匀称自然,树形舒展优美、全冠移植,苗圃二年生熟货 | 尹倩
268 | 天元公园1/2#地块 | 紫薇 | 胸(地)径(cm)：20；高度(m)≥6.0；冠幅(m)≥6.0；枝下高(m)1.5-2.0 | 株 | 2600 | 否 | 郫都区名川园艺场 | 成都 | 2026-03 | 花色紫红,树冠饱满不偏冠,分枝匀称自然,树形舒展优美、全冠移植,苗圃二年生熟货 | 尹倩
269 | 天元公园1/2#地块 | 香橼D20 | 胸(地)径(cm)：D20；高度(m)≥4.0；冠幅(m)≥4.0；枝下高(m)低分枝 | 株 | 2600 | 否 | 郫都区名川园艺场 | 成都 | 2026-03 | 树冠饱满不偏冠,分枝匀称自然,树形舒展优美、全冠移植,苗圃二年生熟货 | 尹倩
270 | 天元公园1/2#地块 | 香橼D25 | 胸(地)径(cm)：D25；高度(m)≥6.0；冠幅(m)≥5.0；枝下高(m)低分枝 | 株 | 4500 | 否 | 郫都区名川园艺场 | 成都 | 2026-03 | 树冠饱满不偏冠,分枝匀称自然,树形舒展优美、全冠移植,苗圃二年生熟货 | 尹倩
271 | 天元公园1/2#地块 | 元宝枫D20 | 胸(地)径(cm)：D20；高度(m)≥4.0；冠幅(m)≥4.0；枝下高(m)0.3-1.0 | 株 | 2000 | 否 | 郫都区名川园艺场 | 成都 | 2026-03 | 树冠饱满不偏冠,分枝匀称自然,树形舒展优美、全冠移植,苗圃二年生熟货 | 尹倩
272 | 天元公园1/2#地块 | 元宝枫D25 | 胸(地)径(cm)：D25；高度(m)≥5.0；冠幅(m)≥5.0；枝下高(m)0.3-1.0 | 株 | 2800 | 否 | 郫都区名川园艺场 | 成都 | 2026-03 | 树冠饱满不偏冠,分枝匀称自然,树形舒展优美、全冠移植,苗圃二年生熟货 | 尹倩
273 | 天元公园1/2#地块 | 绚丽海棠D15 | 胸(地)径(cm)：D15；高度(m)≥4.0；冠幅(m)≥3.5；枝下高(m)0.5-1.0 | 株 | 1000 | 否 | 郫都区名川园艺场 | 成都 | 2026-03 | 花色桃红绿叶,树冠饱满不偏冠,分枝匀称自然,树形舒展优美、全冠移植,苗圃二年生熟货 | 尹倩
274 | 天元公园1/2#地块 | 绚丽海棠D18 | 胸(地)径(cm)：D18；高度(m)≥5.0；冠幅(m)≥4.0；枝下高(m)0.5-1.0 | 株 | 2000 | 否 | 郫都区名川园艺场 | 成都 | 2026-03 | 花色桃红绿叶,树冠饱满不偏冠,分枝匀称自然,树形舒展优美、全冠移植,苗圃二年生熟货 | 尹倩
275 | 天元公园1/2#地块 | 金桂 | 胸(地)径(cm)：20；高度(m)≥5.5；冠幅(m)≥4.5；枝下高(m)1.5-2.5 | 株 | 1800 | 否 | 郫都区名川园艺场 | 成都 | 2026-03 | 树冠饱满不偏冠,分枝匀称自然,树形舒展优美、全冠移植,苗圃二年生熟货 | 尹倩
276 | 天元公园1/2#地块 | 金桂D15 | 胸(地)径(cm)：D15；高度(m)≥4.5；冠幅(m)≥4.0；枝下高(m)0.5-1.2 | 株 | 1800 | 否 | 郫都区名川园艺场 | 成都 | 2026-03 | 树冠饱满不偏冠,分枝匀称自然,树形舒展优美、全冠移植,苗圃二年生熟货 | 尹倩
277 | 天元公园1/2#地块 | 金桂D20 | 胸(地)径(cm)：D20；高度(m)≥5.0；冠幅(m)≥4.5；枝下高(m)0.5-1.2 | 株 | 2600 | 否 | 郫都区名川园艺场 | 成都 | 2026-03 | 树冠饱满不偏冠,分枝匀称自然,树形舒展优美、全冠移植,苗圃二年生熟货 | 尹倩
278 | 天元公园1/2#地块 | 银桂D15 | 胸(地)径(cm)：D15；高度(m)≥4.5；冠幅(m)≥4.0；枝下高(m)0.5-1.2 | 株 | 1800 | 否 | 郫都区名川园艺场 | 成都 | 2026-03 | 树冠饱满不偏冠,分枝匀称自然,树形舒展优美、全冠移植,苗圃二年生熟货 | 尹倩
279 | 天元公园1/2#地块 | 银桂D20 | 胸(地)径(cm)：D20；高度(m)≥5.0；冠幅(m)≥5.0；枝下高(m)0.5-1.2 | 株 | 2600 | 否 | 郫都区名川园艺场 | 成都 | 2026-03 | 树冠饱满不偏冠,分枝匀称自然,树形舒展优美、全冠移植,苗圃二年生熟货 | 尹倩
280 | 天元公园1/2#地块 | 染井吉野樱 | 胸(地)径(cm)：12；高度(m)≥4.0；冠幅(m)≥3.5；枝下高(m)1.3-1.8 | 株 | 750 | 否 | 郫都区名川园艺场 | 成都 | 2026-03 | 树冠饱满不偏冠,分枝匀称自然,树形舒展优美、全冠移植,苗圃二年生熟货 | 尹倩
281 | 天元公园1/2#地块 | 染井吉野樱 | 胸(地)径(cm)：15；高度(m)≥5.0；冠幅(m)≥4.0；枝下高(m)1.5-2.0 | 株 | 1200 | 否 | 郫都区名川园艺场 | 成都 | 2026-03 | 树冠饱满不偏冠,分枝匀称自然,树形舒展优美、全冠移植,苗圃二年生熟货 | 尹倩
282 | 天元公园1/2#地块 | 红梅D15 | 胸(地)径(cm)：D15；高度(m)≥3.5；冠幅(m)≥3.5；枝下高(m)0.5-1.0 | 株 | 1200 | 否 | 郫都区名川园艺场 | 成都 | 2026-03 | 树冠饱满不偏冠,分枝匀称自然,树形舒展优美、全冠移植,苗圃二年生熟货 | 尹倩
283 | 天元公园1/2#地块 | 红梅D20 | 胸(地)径(cm)：D20；高度(m)≥4.5；冠幅(m)≥4.5；枝下高(m)0.5-1.0 | 株 | 2400 | 否 | 郫都区名川园艺场 | 成都 | 2026-03 | 树冠饱满不偏冠,分枝匀称自然,树形舒展优美、全冠移植,苗圃二年生熟货 | 尹倩
284 | 天元公园1/2#地块 | 西府海棠 | 胸(地)径(cm)：15；高度(m)≥5.0；冠幅(m)≥4.0；枝下高(m)1.3-1.8 | 株 | 1200 | 否 | 郫都区名川园艺场 | 成都 | 2026-03 | 树冠饱满不偏冠,分枝匀称自然,树形舒展优美、全冠移植,苗圃二年生熟货 | 尹倩
285 | 天元公园1/2#地块 | 垂丝海棠 | 胸(地)径(cm)：20；高度(m)≥5.0；冠幅(m)≥5.0；枝下高(m)1.3-1.8 | 株 | 2200 | 否 | 郫都区名川园艺场 | 成都 | 2026-03 | 树冠饱满不偏冠,分枝匀称自然,树形舒展优美、全冠移植,苗圃二年生熟货 | 尹倩
286 | 天元公园1/2#地块 | 垂丝海棠D12 | 胸(地)径(cm)：D12；高度(m)≥3.5；冠幅(m)≥3.0；枝下高(m)0.5-1.0 | 株 | 750 | 否 | 郫都区名川园艺场 | 成都 | 2026-03 | 树冠饱满不偏冠,分枝匀称自然,树形舒展优美、全冠移植,苗圃二年生熟货 | 尹倩
287 | 天元公园1/2#地块 | 垂丝海棠D15 | 胸(地)径(cm)：D15；高度(m)≥4.0；冠幅(m)≥4.0；枝下高(m)0.5-1.0 | 株 | 1200 | 否 | 郫都区名川园艺场 | 成都 | 2026-03 | 树冠饱满不偏冠,分枝匀称自然,树形舒展优美、全冠移植,苗圃二年生熟货 | 尹倩
288 | 天元公园1/2#地块 | 鸡爪槭D15 | 胸(地)径(cm)：D15；高度(m)≥4.5；冠幅(m)≥4.5；枝下高(m)0.3-1.0 | 株 | 1800 | 否 | 郫都区名川园艺场 | 成都 | 2026-03 | 树冠饱满不偏冠,分枝匀称自然,树形舒展优美、全冠移植,苗圃二年生熟货 | 尹倩
289 | 天元公园1/2#地块 | 飞寒樱 | 胸(地)径(cm)：20；高度(m)≥3.0；冠幅(m)≥3.5；枝下高(m)1.5-2.0 | 株 | 2900 | 否 | 郫都区名川园艺场 | 成都 | 2026-03 | 树冠饱满不偏冠,分枝匀称自然,树形舒展优美、全冠移植,苗圃二年生熟货 | 尹倩
290 | 天元公园1/2#地块 | 飞寒樱 | 胸(地)径(cm)：15；高度(m)≥4.0；冠幅(m)≥4.0；枝下高(m)1.3-1.8 | 株 | 1800 | 否 | 郫都区名川园艺场 | 成都 | 2026-03 | 树冠饱满不偏冠,分枝匀称自然,树形舒展优美、全冠移植,苗圃二年生熟货 | 尹倩
291 | 天元公园1/2#地块 | 北美海棠D15 | 胸(地)径(cm)：D15；高度(m)≥4.0；冠幅(m)≥4.0；枝下高(m)0.5-1.0 | 株 | 1100 | 否 | 郫都区名川园艺场 | 成都 | 2026-03 | 花色桃红绿叶,树冠饱满不偏冠,分枝匀称自然,树形舒展优美、全冠移植,苗圃二年生熟货 | 尹倩
292 | 天元公园1/2#地块 | 红花碧桃D12 | 胸(地)径(cm)：D12；高度(m)≥3.0；冠幅(m)≥2.5；枝下高(m)0.5-1.0 | 株 | 650 | 否 | 郫都区名川园艺场 | 成都 | 2026-03 | 树冠饱满不偏冠,分枝匀称自然,树形舒展优美、全冠移植,苗圃二年生熟货 | 尹倩
293 | 天元公园1/2#地块 | 红花碧桃D15 | 胸(地)径(cm)：D15；高度(m)≥4.0；冠幅(m)≥3.0；枝下高(m)0.5-1.0 | 株 | 1200 | 否 | 郫都区名川园艺场 | 成都 | 2026-03 | 树冠饱满不偏冠,分枝匀称自然,树形舒展优美、全冠移植,苗圃二年生熟货 | 尹倩
294 | 天元公园1/2#地块 | 木芙蓉(丛生H1.5) | 胸(地)径(cm)：丛生；高度(m)≥1.5；冠幅(m)≥2.0； | 株 | 120 | 否 | 郫都区名川园艺场 | 成都 | 2026-03 | 杆数5~7杆,每杆胸径≥3,杆径和≥15,实生苗,原生树冠,分枝匀称、全冠移栽,冠幅饱满优美,不偏冠 | 尹倩
295 | 天元公园1/2#地块 | 木芙蓉(丛生H3.0) | 胸(地)径(cm)：丛生；高度(m)≥3.0；冠幅(m)≥3.0； | 株 | 220 | 否 | 郫都区名川园艺场 | 成都 | 2026-03 | 杆数5~7杆,每杆胸径≥5,杆径和≥25,实生苗,原生树冠,分枝匀称、全冠移栽,冠幅饱满优美,不偏冠 | 尹倩
296 | 天元公园1/2#地块 | 腊梅(丛生H2.0) | 胸(地)径(cm)：丛生；高度(m)≥2.0；冠幅(m)≥2.0； | 株 | 180 | 否 | 郫都区名川园艺场 | 成都 | 2026-03 | 低分枝杆径和≥16,实生苗,原生树冠,分枝匀称、全冠移栽,冠幅饱满优美,不偏冠 | 尹倩
297 | 天元公园1/2#地块 | 银叶金合欢 | 胸(地)径(cm)：D3；高度(m)≥1.5；冠幅(m)≥1.5；枝下高(m)0.3-0.5 | 株 | 150 | 否 | 郫都区名川园艺场 | 成都 | 2026-03 | 树冠饱满不偏冠,分枝匀称自然,树形舒展优美、全冠移植,苗圃二年生熟货 | 尹倩
298 | 天元公园1/2#地块 | 银叶金合欢 | 胸(地)径(cm)：D6；高度(m)≥2.5；冠幅(m)≥2.0；枝下高(m)0.3-0.5 | 株 | 280 | 否 | 郫都区名川园艺场 | 成都 | 2026-03 | 树冠饱满不偏冠,分枝匀称自然,树形舒展优美、全冠移植,苗圃二年生熟货 | 尹倩
299 | 天元公园1/2#地块 | 地笼桂花H2.0 | 高度(m)≥2.0;冠幅(m)≥1.5 | 株 | 180 | 否 | 郫都区名川园艺场 | 成都 | 2026-03 | 自然形态,株型饱满,出圃高度大于设计高度15-20cm,修剪后达到设计高度 | 尹倩
300 | 天元公园1/2#地块 | 地笼桂花H2.5 | 高度(m)≥2.0;冠幅(m)≥2.2 | 株 | 260 | 否 | 郫都区名川园艺场 | 成都 | 2026-03 | 自然形态,株型饱满,出圃高度大于设计高度15-20cm,修剪后达到设计高度 | 尹倩
301 | 天元公园1/2#地块 | 地笼桂花H3.0 | 高度(m)≥3.0;冠幅(m)≥2.5 | 株 | 650 | 否 | 郫都区名川园艺场 | 成都 | 2026-03 | 自然形态,株型饱满,出圃高度大于设计高度15-20cm,修剪后达到设计高度 | 尹倩
302 | 天元公园1/2#地块 | 藤本月季 | 高度(m)3.0-3.5;冠幅(m)1.2-1.3 | 株 | 35 | 否 | 郫都区名川园艺场 | 成都 | 2026-03 | 藤长3.0-3.5m,丛状大灌,株型饱满,自然形态 | 尹倩
303 | 天元公园1/2#地块 | 红叶石楠球H1.5 | 高度(m)≥1.5;冠幅(m)≥1.2 | 株 | 90 | 否 | 郫都区名川园艺场 | 成都 | 2026-03 | 球形整枝,株型饱满,出圃高度大于设计高度15-20cm,修剪后达到设计高度 | 尹倩
304 | 天元公园1/2#地块 | 红叶石楠球H2.0 | 高度(m)≥2.0;冠幅(m)≥1.8 | 株 | 200 | 否 | 郫都区名川园艺场 | 成都 | 2026-03 | 球形整枝,株型饱满,出圃高度大于设计高度15-20cm,修剪后达到设计高度 | 尹倩
305 | 天元公园1/2#地块 | 海桐球H1.5 | 高度(m)≥1.5;冠幅(m)≥1.2 | 株 | 90 | 否 | 郫都区名川园艺场 | 成都 | 2026-03 | 球形整枝,株型饱满,出圃高度大于设计高度15-20cm,修剪后达到设计高度 | 尹倩
306 | 天元公园1/2#地块 | 海桐球H2.0 | 高度(m)≥2.0;冠幅(m)≥1.8 | 株 | 200 | 否 | 郫都区名川园艺场 | 成都 | 2026-03 | 球形整枝,株型饱满,出圃高度大于设计高度15-20cm,修剪后达到设计高度 | 尹倩
307 | 天元公园1/2#地块 | 银叶金合欢 | 高度(m)1.5-1.8;冠幅(m)1.2-1.5 | 株 | 120 | 否 | 郫都区名川园艺场 | 成都 | 2026-03 | 丛状大灌,株型饱满,自然形态 | 尹倩
308 | 天元公园1/2#地块 | 鹤望兰 | 高度(m)1.2-1.8;冠幅(m)1.2-1.5 | 株 | 50 | 否 | 郫都区名川园艺场 | 成都 | 2026-03 | 丛状大灌,株型饱满,自然形态 | 尹倩
309 | 天元公园1/2#地块 | 大叶黄杨球H1.2 | 高度(m)≥1.2;冠幅(m)≥1.0 | 株 | 80 | 否 | 郫都区名川园艺场 | 成都 | 2026-03 | 球形整枝,株型饱满,出圃高度大于设计高度15-20cm,修剪后达到设计高度 | 尹倩
310 | 天元公园1/2#地块 | 大叶黄杨球H1.5 | 高度(m)≥1.5;冠幅(m)≥1.2 | 株 | 120 | 否 | 郫都区名川园艺场 | 成都 | 2026-03 | 球形整枝,株型饱满,出圃高度大于设计高度15-20cm,修剪后达到设计高度 | 尹倩
311 | 天元公园1/2#地块 | 穗花牡荆 | 高度(m)1.3-1.5;冠幅(m)1.3-1.5 | 株 | 280 | 否 | 郫都区名川园艺场 | 成都 | 2026-03 | 丛状大灌,株型饱满,自然形态 | 尹倩
312 | 天元公园1/2#地块 | 海芋 | 高度(m)1.2-1.5;冠幅(m)1.0-1.2 | 株 | 70 | 否 | 郫都区名川园艺场 | 成都 | 2026-03 | 丛状大灌,株型饱满,自然形态 | 尹倩
313 | 天元公园1/2#地块 | 假连翘 | 高度(m)1.2-1.3;冠幅(m)1.2-1.3 | 株 | 220 | 否 | 郫都区名川园艺场 | 成都 | 2026-03 | 丛状大灌,株型饱满,自然形态 | 尹倩
314 | 天元公园1/2#地块 | 羽叶金合欢 | 高度(m)1.2-1.3;冠幅(m)1.2-1.3 | 株 | 180 | 否 | 郫都区名川园艺场 | 成都 | 2026-03 | 丛状大灌,株型饱满,自然形态 | 尹倩
315 | 天元公园1/2#地块 | 清香木 | 高度(m)1.2-1.3;冠幅(m)1.2-1.3 | 株 | 160 | 否 | 郫都区名川园艺场 | 成都 | 2026-03 | 丛状大灌,株型饱满,自然形态 | 尹倩
316 | 天元公园1/2#地块 | 金禾女贞球H1.2 | 高度(m)≥1.2;冠幅(m)≥1.0 | 株 | 65 | 否 | 郫都区名川园艺场 | 成都 | 2026-03 | 球形整枝,株型饱满,出圃高度大于设计高度15-20cm,修剪后达到设计高度 | 尹倩
317 | 天元公园1/2#地块 | 毛鹃球H1.2 | 高度(m)≥1.2;冠幅(m)≥1.2 | 株 | 120 | 否 | 郫都区名川园艺场 | 成都 | 2026-03 | 球形整枝,株型饱满,出圃高度大于设计高度15-20cm,修剪后达到设计高度 | 尹倩
318 | 天元公园1/2#地块 | 毛鹃球H1.5 | 高度(m)≥1.2;冠幅(m)≥1.0 | 株 | 80 | 否 | 郫都区名川园艺场 | 成都 | 2026-03 | 球形整枝,株型饱满,出圃高度大于设计高度15-20cm,修剪后达到设计高度 | 尹倩
319 | 天元公园1/2#地块 | 亮晶女贞H1.2 | 高度(m)≥1.2;冠幅(m)≥1.0 | 株 | 150 | 否 | 郫都区名川园艺场 | 成都 | 2026-03 | 球形整枝,株型饱满,出圃高度大于设计高度15-20cm,修剪后达到设计高度 | 尹倩
320 | 天元公园1/2#地块 | 锦绣杜鹃球H1.2 | 高度(m)≥1.2;冠幅(m)≥1.2 | 株 | 180 | 否 | 郫都区名川园艺场 | 成都 | 2026-03 | 球形整枝,株型饱满,出圃高度大于设计高度15-20cm,修剪后达到设计高度 | 尹倩
321 | 天元公园1/2#地块 | 银姬小蜡球H1.2 | 高度(m)≥1.2;冠幅(m)≥1.0 | 株 | 100 | 否 | 郫都区名川园艺场 | 成都 | 2026-03 | 球形整枝,株型饱满,出圃高度大于设计高度15-20cm,修剪后达到设计高度 | 尹倩
322 | 天元公园1/2#地块 | 红继木球H1.2 | 高度(m)≥1.2;冠幅(m)≥1.0 | 株 | 80 | 否 | 郫都区名川园艺场 | 成都 | 2026-03 | 球形整枝,株型饱满,出圃高度大于设计高度15-20cm,修剪后达到设计高度 | 尹倩
323 | 天元公园1/2#地块 | 中华木绣球 | 高度(m)1.0-1.2;冠幅(m)1.0-1.2 | 株 | 150 | 否 | 郫都区名川园艺场 | 成都 | 2026-03 | 丛状大灌,株型饱满,自然形态 | 尹倩
324 | 天元公园1/2#地块 | 三角梅 | 高度(m)1.0-1.2;冠幅(m)1.0-1.2 | 株 | 150 | 否 | 郫都区名川园艺场 | 成都 | 2026-03 | 丛状大灌,株型饱满,自然形态 | 尹倩
325 | 天元公园1/2#地块 | 春羽 | 高度(m)0.6-1.2;冠幅(m)0.6-1.0 | 株 | 15 | 否 | 郫都区名川园艺场 | 成都 | 2026-03 | 丛状,株型饱满,自然形态 | 尹倩
326 | 天元公园1/2#地块 | 含笑球H1.0 | 高度(m)≥1.0;冠幅(m)≥1.0 | 株 | 100 | 否 | 郫都区名川园艺场 | 成都 | 2026-03 | 球形整枝,株型饱满,出圃高度大于设计高度15-20cm,修剪后达到设计高度 | 尹倩
327 | 天元公园1/2#地块 | 龟甲冬青球H0.8 | 高度(m)≥0.8;冠幅(m)≥0.8 | 株 | 160 | 否 | 郫都区名川园艺场 | 成都 | 2026-03 | 球形整枝,株型饱满,出圃高度大于设计高度15-20cm,修剪后达到设计高度 | 尹倩
328 | 天元公园1/2#地块 | 大花六道木 | 高度(m)0.6-0.8;冠幅(m)0.6-0.8 | 株 | 45 | 否 | 郫都区名川园艺场 | 成都 | 2026-03 | 丛状大灌,株型饱满,自然形态 | 尹倩
329 | 天元公园1/2#地块 | 水果蓝 | 高度(m)0.6-0.8;冠幅(m)0.6-0.8 | 株 | 45 | 否 | 郫都区名川园艺场 | 成都 | 2026-03 | 丛状,株型饱满 | 尹倩
330 | 天元公园1/2#地块 | 花叶芦竹 | 高度(m)1.00-1.20;冠幅(m)0.55-0.60 | 丛 | 1.2 | 否 | 郫都区名川园艺场 | 成都 | 2026-03 | 丛状,株丛密集,强健,大笼子货 | 尹倩
331 | 天元公园1/2#地块 | 香蒲 | 高度(m)0.60-0.80;冠幅(m)0.40-0.45 | 丛 | 0.8 | 否 | 郫都区名川园艺场 | 成都 | 2026-03 | 丛状,株丛密集,强健,大笼子货 | 尹倩
332 | 天元公园1/2#地块 | 矮棕竹 | 高度(m)0.60-0.70;冠幅(m)0.40-0.50 | 丛 | 5 | 否 | 郫都区名川园艺场 | 成都 | 2026-03 | 丛状,株丛密集,强健,大笼子货 | 尹倩
333 | 天元公园1/2#地块 | 千屈菜 | 高度(m)0.55-0.60;冠幅(m)0.35-0.40 | 丛 | 1 | 否 | 郫都区名川园艺场 | 成都 | 2026-03 | 丛状,株丛密集,强健,大笼子货 | 尹倩
334 | 天元公园1/2#地块 | 花菖蒲 | 高度(m)0.55-0.60;冠幅(m)0.35-0.40 | 丛 | 1.2 | 否 | 郫都区名川园艺场 | 成都 | 2026-03 | 丛状,株丛密集,强健,大笼子货 | 尹倩
335 | 天元公园1/2#地块 | 黄菖蒲 | 高度(m)0.55-0.60;冠幅(m)0.35-0.40 | 丛 | 0.8 | 否 | 郫都区名川园艺场 | 成都 | 2026-03 | 丛状,株丛密集,强健,大笼子货 | 尹倩
336 | 天元公园1/2#地块 | 水葱 | 高度(m)0.55-0.60;冠幅(m)0.35-0.40 | 丛 | 1 | 否 | 郫都区名川园艺场 | 成都 | 2026-03 | 丛状,株丛密集,强健,大笼子货 | 尹倩
337 | 天元公园1/2#地块 | 花叶美人蕉 | 高度(m)0.50-0.60;冠幅(m)0.40-0.50 | 株 | 0.9 | 否 | 郫都区名川园艺场 | 成都 | 2026-03 | 丛状,株丛密集,强健,大笼子货 | 尹倩
338 | 天元公园1/2#地块 | 大栀子 | 高度(m)0.70-0.80;冠幅(m)0.35-0.40 | 丛 | 1.5 | 否 | 郫都区名川园艺场 | 成都 | 2026-03 | 丛状,株丛密集,强健,大笼子货 | 尹倩
339 | 天元公园1/2#地块 | 南天竹 | 高度(m)0.50-0.60;冠幅(m)0.40-0.50 | 株 | 2.2 | 否 | 郫都区名川园艺场 | 成都 | 2026-03 | 丛状,株丛密集,强健,大笼子货 | 尹倩
340 | 天元公园1/2#地块 | 瓜子黄杨 | 高度(m)0.3-0.35;冠幅(m)0.2-0.25 | 丛 | 1.5 | 否 | 郫都区名川园艺场 | 成都 | 2026-03 | 丛状,株丛密集,强健,大笼子货 | 尹倩
341 | 天元公园1/2#地块 | 瓜子黄杨B | 高度(m)0.6;冠幅(m)0.3-0.4 | 丛 | 1.5 | 否 | 郫都区名川园艺场 | 成都 | 2026-03 | 丛状,株丛密集,强健,大笼子货 | 尹倩
342 | 天元公园1/2#地块 | 瓜子黄杨C | 高度(m)0.8;冠幅(m)0.45-0.50 | 丛 | 1.5 | 否 | 郫都区名川园艺场 | 成都 | 2026-03 | 丛状,株丛密集,强健,大笼子货 | 尹倩
343 | 天元公园1/2#地块 | 大叶黄杨B | 高度(m)1;冠幅(m)0.40-0.50 | 丛 | 1.6 | 否 | 郫都区名川园艺场 | 成都 | 2026-03 | 丛状,株丛密集,强健,大笼子货 | 尹倩
344 | 天元公园1/2#地块 | 大叶黄杨 | 高度(m)0.50-0.60;冠幅(m)0.40-0.50 | 丛 | 1.6 | 否 | 郫都区名川园艺场 | 成都 | 2026-03 | 丛状,株丛密集,强健,大笼子货 | 尹倩
345 | 天元公园1/2#地块 | 五彩桂 | 高度(m)0.5-0.6;冠幅(m)0.3-0.4 | 丛 | 2 | 否 | 郫都区名川园艺场 | 成都 | 2026-03 | 丛状,株丛密集,强健,大笼子货 | 尹倩
346 | 天元公园1/2#地块 | 金丝桃 | 高度(m)0.50-0.60;冠幅(m)0.30-0.35 | 丛 | 1.2 | 否 | 郫都区名川园艺场 | 成都 | 2026-03 | 丛状,株丛密集,强健,大笼子货 | 尹倩
347 | 天元公园1/2#地块 | 鸭脚木 | 高度(m)0.40-0.50;冠幅(m)0.30-0.40 | 丛 | 1.4 | 否 | 郫都区名川园艺场 | 成都 | 2026-03 | 丛状,株丛密集,强健,大笼子货 | 尹倩
348 | 天元公园1/2#地块 | 双色茉莉 | 高度(m)0.40-0.50;冠幅(m)0.30-0.40 | 丛 | 1.5 | 否 | 郫都区名川园艺场 | 成都 | 2026-03 | 丛状,株丛密集,强健,大笼子货 | 尹倩
349 | 天元公园1/2#地块 | 红叶石楠 | 高度(m)0.40-0.50;冠幅(m)0.30-0.40 | 丛 | 1.6 | 否 | 郫都区名川园艺场 | 成都 | 2026-03 | 丛状,株丛密集,强健,大笼子货 | 尹倩
350 | 天元公园1/2#地块 | 金禾女贞 | 高度(m)0.40-0.50;冠幅(m)0.30-0.40 | 丛 | 1.2 | 否 | 郫都区名川园艺场 | 成都 | 2026-03 | 丛状,株丛密集,强健,大笼子货 | 尹倩
351 | 天元公园1/2#地块 | 金森女贞 | 高度(m)0.40-0.50;冠幅(m)0.30-0.40 | 丛 | 1.2 | 否 | 郫都区名川园艺场 | 成都 | 2026-03 | 丛状,株丛密集,强健,16杯苗 | 尹倩
352 | 天元公园1/2#地块 | 木春菊 | 高度(m)0.40-0.50;冠幅(m)0.30-0.40 | 株 | 0.8 | 否 | 郫都区名川园艺场 | 成都 | 2026-03 | 丛状,株丛密集,强健,大笼子货 | 尹倩
353 | 天元公园1/2#地块 | 洒金珊瑚 | 高度(m)0.40-0.50;冠幅(m)0.30-0.40 | 株 | 1.6 | 否 | 郫都区名川园艺场 | 成都 | 2026-03 | 丛状,株丛密集,强健,大笼子货 | 尹倩
354 | 天元公园1/2#地块 | 毛鹃 | 高度(m)0.40-0.45;冠幅(m)0.35-0.40 | 丛 | 1.4 | 否 | 郫都区名川园艺场 | 成都 | 2026-03 | 丛状,株丛密集,强健,大笼子货 | 尹倩
355 | 天元公园1/2#地块 | 清香木 | 高度(m)0.40-0.45;冠幅(m)0.30-0.40 | 株 | 2.5 | 否 | 郫都区名川园艺场 | 成都 | 2026-03 | 丛状,株丛密集,强健,大笼子货 | 尹倩
356 | 天元公园1/2#地块 | 金叶假连翘 | 高度(m)0.30-0.40;冠幅(m)0.30-0.40 | 丛 | 1.4 | 否 | 郫都区名川园艺场 | 成都 | 2026-03 | 丛状,株丛密集,强健,大笼子货 | 尹倩
357 | 天元公园1/2#地块 | 柳叶绣线菊 | 高度(m)0.30-0.40;冠幅(m)0.25-0.35 | 株 | 1.2 | 否 | 郫都区名川园艺场 | 成都 | 2026-03 | 丛状,株丛密集,强健,2加仑苗 | 尹倩
358 | 天元公园1/2#地块 | 小叶栀子 | 高度(m)0.30-0.40;冠幅(m)0.25-0.35 | 株 | 1.4 | 否 | 郫都区名川园艺场 | 成都 | 2026-03 | 丛状,株丛密集,强健,大笼子货 | 尹倩
359 | 天元公园1/2#地块 | 茶梅 | 高度(m)0.30-0.40;冠幅(m)0.30-0.40 | 株 | 2 | 否 | 郫都区名川园艺场 | 成都 | 2026-03 | 丛状,株丛密集,强健,大笼子货 | 尹倩
360 | 天元公园1/2#地块 | 春鹃 | 高度(m)0.20-0.30;冠幅(m)0.20-0.30 | 丛 | 1.4 | 否 | 郫都区名川园艺场 | 成都 | 2026-03 | 丛状,株丛密集,强健,大笼子货 | 尹倩
361 | 天元公园1/2#地块 | 红花满天星 | 高度(m)0.20-0.30;冠幅(m)0.20-0.30 | 丛 | 0.7 | 否 | 郫都区名川园艺场 | 成都 | 2026-03 | 丛状,株丛密集,强健,大笼子货 | 尹倩
362 | 天元公园1/2#地块 | 金叶满天星 | 高度(m)0.20-0.30;冠幅(m)0.20-0.30 | 株 | 0.8 | 否 | 郫都区名川园艺场 | 成都 | 2026-03 | 丛状,株丛密集,强健,16杯苗 | 尹倩
363 | 天元公园1/2#地块 | 灌木月季多色混植 | 高度(m)0.35-0.40;冠幅(m)0.35-0.40 | 株 | 1 | 否 | 郫都区名川园艺场 | 成都 | 2026-03 | 丛状,株丛密集,强健,大笼子货 | 尹倩
364 | 天元公园1/2#地块 | 狐尾天门冬 | 高度(m)0.40-0.45;冠幅(m)0.30-0.40 | 丛 | 7 | 否 | 郫都区名川园艺场 | 成都 | 2026-03 | 丛状,株丛密集,强健,21杯苗 | 尹倩
365 | 天元公园1/2#地块 | 一叶兰 | 高度(m)0.50-0.60;冠幅(m)0.30-0.40 | 丛 | 2 | 否 | 郫都区名川园艺场 | 成都 | 2026-03 | 丛状,株丛密集,强健,16杯苗 | 尹倩
366 | 天元公园1/2#地块 | 佩兰 | 高度(m)0.40-0.50;冠幅(m)0.25-0.35 | 株 | 1.4 | 否 | 郫都区名川园艺场 | 成都 | 2026-03 | 丛状,株丛密集,强健,16杯苗 | 尹倩
367 | 天元公园1/2#地块 | 林荫鼠尾草 | 高度(m)0.40-0.50;冠幅(m)0.35-0.40 | 株 | 1.8 | 否 | 郫都区名川园艺场 | 成都 | 2026-03 | 丛状,株丛密集,强健,16杯苗 | 尹倩
368 | 天元公园1/2#地块 | 墨西哥鼠尾草 | 高度(m)0.40-0.50;冠幅(m)0.35-0.40 | 丛 | 1.2 | 否 | 郫都区名川园艺场 | 成都 | 2026-03 | 丛状,株丛密集,强健,16杯苗 | 尹倩
369 | 天元公园1/2#地块 | 超级一串红 | 高度(m)0.30-0.40;冠幅(m)0.35-0.40 | 株 | 1.2 | 否 | 郫都区名川园艺场 | 成都 | 2026-03 | 丛状,株丛密集,强健,16杯苗 | 尹倩
370 | 天元公园1/2#地块 | 肾蕨 | 高度(m)0.20-0.30;冠幅(m)0.15-0.20 | 株 | 1 | 否 | 郫都区名川园艺场 | 成都 | 2026-03 | 丛状,株丛密集,强健,16杯苗 | 尹倩
371 | 天元公园1/2#地块 | 柳叶马鞭草 | 高度(m)0.50-0.60;冠幅(m)0.25-0.35 | 株 | 5.5 | 否 | 郫都区名川园艺场 | 成都 | 2026-03 | 丛状,株丛密集,强健,2加仑苗 | 尹倩
372 | 天元公园1/2#地块 | 芙蓉菊 | 高度(m)0.30-0.40;冠幅(m)0.30-0.40 | 株 | 6.5 | 否 | 郫都区名川园艺场 | 成都 | 2026-03 | 丛状,株丛密集,强健,2加仑苗 | 尹倩
373 | 天元公园1/2#地块 | 三角梅 | 高度(m)0.30-0.40;冠幅(m)0.30-0.40 | 株 | 3.5 | 否 | 郫都区名川园艺场 | 成都 | 2026-03 | 丛状,株丛密集,强健,16杯苗 | 尹倩
374 | 天元公园1/2#地块 | 翠芦莉 | 高度(m)0.40-0.50;冠幅(m)0.20-0.30 | 丛 | 1 | 否 | 郫都区名川园艺场 | 成都 | 2026-03 | 丛状,株丛密集,强健,16杯苗 | 尹倩
375 | 天元公园1/2#地块 | 大吴风草 | 高度(m)0.50-0.60;冠幅(m)0.45-0.50 | 丛 | 4.5 | 否 | 郫都区名川园艺场 | 成都 | 2026-03 | 丛状,株丛密集,强健,21杯苗 | 尹倩
376 | 天元公园1/2#地块 | 蓝雪花 | 高度(m)0.40-0.50;冠幅(m)0.30-0.40 | 丛 | 1.2 | 否 | 郫都区名川园艺场 | 成都 | 2026-03 | 丛状,株丛密集,强健,16杯苗 | 尹倩
377 | 天元公园1/2#地块 | 百子莲 | 高度(m)0.35-0.40;冠幅(m)0.20-0.35 | 丛 | 1 | 否 | 郫都区名川园艺场 | 成都 | 2026-03 | 丛状,株丛密集,强健,16杯苗 | 尹倩
378 | 天元公园1/2#地块 | 无尽夏 | 高度(m)0.30-0.40;冠幅(m)0.20-0.35 | 丛 | 1.2 | 否 | 郫都区名川园艺场 | 成都 | 2026-03 | 丛状,株丛密集,强健,16杯苗 | 尹倩
379 | 天元公园1/2#地块 | 紫娇花 | 高度(m)0.60-0.65;冠幅(m)0.25-0.30 | 株 | 0.8 | 否 | 郫都区名川园艺场 | 成都 | 2026-03 | 丛状,株丛密集,强健,16杯苗 | 尹倩
380 | 天元公园1/2#地块 | 迷迭香 | 高度(m)0.30-0.35;冠幅(m)0.25-0.30 | 丛 | 1.4 | 否 | 郫都区名川园艺场 | 成都 | 2026-03 | 丛状,株丛密集,强健,16杯苗 | 尹倩
381 | 天元公园1/2#地块 | 金叶石菖蒲 | 高度(m)0.30-0.35;冠幅(m)0.35-0.40 | 丛 | 0.8 | 否 | 郫都区名川园艺场 | 成都 | 2026-03 | 丛状,株丛密集,强健,16杯苗 | 尹倩
382 | 天元公园1/2#地块 | 矮蒲苇 | 高度(m)0.80-1.00;冠幅(m)0.35-0.55 | 丛 | 4.5 | 否 | 郫都区名川园艺场 | 成都 | 2026-03 | 丛状,株丛密集,强健,大笼子货 | 尹倩
383 | 天元公园1/2#地块 | 木贼 | 高度(m)0.50-0.60;冠幅(m)0.20-0.35 | 丛 | 1.8 | 否 | 郫都区名川园艺场 | 成都 | 2026-03 | 丛状,株丛密集,强健,16杯苗 | 尹倩
384 | 天元公园1/2#地块 | 灯芯草 | 高度(m)0.60-0.65;冠幅(m)0.35-0.40 | 丛 | 1 | 否 | 郫都区名川园艺场 | 成都 | 2026-03 | 丛状,株丛密集,强健,16杯苗 | 尹倩
385 | 天元公园1/2#地块 | 小兔子狼尾草 | 高度(m)0.50-0.55;冠幅(m)0.30-0.40 | 丛 | 0.8 | 否 | 郫都区名川园艺场 | 成都 | 2026-03 | 丛状,株丛密集,强健,大笼子货 | 尹倩
386 | 天元公园1/2#地块 | 凤凰绿苔草 | 高度(m)0.30-0.40;冠幅(m)0.20-0.30 | 丛 | 6.5 | 否 | 郫都区名川园艺场 | 成都 | 2026-03 | 丛状,株丛密集,强健,2加仑苗 | 尹倩
387 | 天元公园1/2#地块 | 金边阔叶麦冬 | 高度(m)0.25-0.30;冠幅(m)0.30-0.35 | 丛 | 1.3 | 否 | 郫都区名川园艺场 | 成都 | 2026-03 | 丛状,株丛密集,强健,大笼子货 | 尹倩
388 | 天元公园1/2#地块 | 吉祥草 | 高度(m)0.25-0.30;冠幅(m)0.20-0.30 | 丛 | 1.2 | 否 | 郫都区名川园艺场 | 成都 | 2026-03 | 丛状,株丛密集,强健,大笼子货 | 尹倩
389 | 天元公园1/2#地块 | 台湾二号 |  | m2 | 10.5 | 否 | 郫都区名川园艺场 | 成都 | 2026-03 | 草皮铺植 | 尹倩
390 | 天元公园1/2#地块 | 法国冬青绿篱 | 高度(m)2.0-2.2;冠幅(m)0.5-0.6 | 丛 | 5.5 | 否 | 郫都区名川园艺场 | 成都 | 2026-03 | 丛状,株丛密集,强健,大笼子货,规格为修建后 | 尹倩
391 | 天元公园1/2#地块 | 大花萱草 | 高度(m)0.30-0.40;冠幅(m)0.2-0.25 | 株 | 1 | 否 | 郫都区名川园艺场 | 成都 | 2026-03 | 丛状,株丛密集,强健,16杯苗 | 尹倩
392 | 天元公园1/2#地块 | 八角金盘 | 高度(m)0.40-0.45;冠幅(m)0.30-0.40 | 丛 | 1.4 | 否 | 郫都区名川园艺场 | 成都 | 2026-03 | 丛状,株丛密集,强健,大笼子货 | 尹倩
393 | 天元公园1/2#地块 | 时令花卉 |  | 株 | 0.8 | 否 | 郫都区名川园艺场 | 成都 | 2026-03 | 根据时节及经营需求换植花卉,6次/年 | 尹倩
394 | 天元公园1/2#地块 | 山桃草 | 高度(m)0.35-0.40;冠幅(m)0.20-0.35 | 丛 | 1 | 否 | 郫都区名川园艺场 | 成都 | 2026-03 | 丛状,株丛密集,强健,16杯苗 | 尹倩
395 | 天元公园1/2#地块 | 四季桂 | 高度(m)0.40-0.45;冠幅(m)0.30-0.40 | 丛 | 1.5 | 否 | 郫都区名川园艺场 | 成都 | 2026-03 | 丛状,株丛密集,强健,大笼子货 | 尹倩
396 | 天元公园1/2#地块 | 大滨菊 | 高度(m)00.3-0.35;冠幅(m)0.2-0.25 | 株 | 1.2 | 否 | 郫都区名川园艺场 | 成都 | 2026-03 | 丛状,株丛密集,强健,16杯苗 | 尹倩
397 | 天元公园1/2#地块 | 大花六道木 | 高度(m)00.3-0.35;冠幅(m)0.25-0.3 | 丛 | 1 | 否 | 郫都区名川园艺场 | 成都 | 2026-03 | 丛状,株丛密集,强健,16杯苗 | 尹倩
398 | 天元公园1/2#地块 | 小香蒲 | 高度(m)0.40-0.45;冠幅(m)0.25-0.3 | 丛 | 1 | 否 | 郫都区名川园艺场 | 成都 | 2026-03 | 丛状,株丛密集,强健,16杯苗 | 尹倩
399 | 天元公园1/2#地块 | 百里香 | 高度(m)0.3-0.35;冠幅(m)0.2-0.25 | 株 | 3 | 否 | 郫都区名川园艺场 | 成都 | 2026-03 | 丛状,株丛密集,强健,16杯苗 | 尹倩
400 | 天元公园1/2#地块 | 石蒜+吉祥草 | 高度(m)0.2-0.25;冠幅(m)0.15-0.5 | 株 | 0.5 | 否 | 郫都区名川园艺场 | 成都 | 2026-03 | 丛状,株丛密集,强健,16杯苗,1:9混植 | 尹倩
401 | 天元公园1/2#地块 | 花叶鸭脚木 | 高度(m)0.40-0.45;冠幅(m)0.30-0.40 | 丛 | 1.4 | 否 | 郫都区名川园艺场 | 成都 | 2026-03 | 丛状,株丛密集,强健,大笼子货 | 尹倩
402 | 天元公园1/2#地块 | 蓝霸鼠尾草 | 高度(m)0.35-0.40;冠幅(m)0.20-0.35 | 丛 | 1.1 | 否 | 郫都区名川园艺场 | 成都 | 2026-03 | 丛状,株丛密集,强健,16杯苗 | 尹倩
403 | 天元公园1/2#地块 | 卡拉多那鼠尾草 | 高度(m)0.35-0.40;冠幅(m)0.20-0.35 | 丛 | 1.2 | 否 | 郫都区名川园艺场 | 成都 | 2026-03 | 丛状,株丛密集,强健,16杯苗 | 尹倩
404 | 天元公园1/2#地块 | 蓝鼠耳玉簪 | 高度(m)0.3-0.35;冠幅(m)0.20-0.35 | 丛 | 1.2 | 否 | 郫都区名川园艺场 | 成都 | 2026-03 | 丛状,株丛密集,强健,16杯苗 | 尹倩
405 | 天元公园1/2#地块 | 薰衣草 | 高度(m)0.3-0.35;冠幅(m)0.2-0.25 | 丛 | 1.5 | 否 | 郫都区名川园艺场 | 成都 | 2026-03 | 丛状,株丛密集,强健,16杯苗 | 尹倩
406 | 天元公园1/2#地块 | 金边玉簪 | 高度(m)0.3-0.35;冠幅(m)0.2-0.25 | 株 | 1.2 | 否 | 郫都区名川园艺场 | 成都 | 2026-03 | 丛状,株丛密集,强健,16杯苗 | 尹倩
407 | 天元公园1/2#地块 | 细叶美女樱 | 高度(m)0.1-0.2;冠幅(m)0.1-0.2 | 株 | 0.8 | 否 | 郫都区名川园艺场 | 成都 | 2026-03 | 丛状,株丛密集,强健,16杯苗 | 尹倩
408 | 天元公园1/2#地块 | 银叶菊 | 高度(m)0.3-0.35;冠幅(m)0.2-0.25 | 丛 | 1.2 | 否 | 郫都区名川园艺场 | 成都 | 2026-03 | 丛状,株丛密集,强健,16杯苗 | 尹倩
409 | 天元公园1/2#地块 | 风铃草 | 高度(m)0.3-0.35;冠幅(m)0.2-0.25 | 株 | 0 | 否 | 郫都区名川园艺场 | 成都 | 2026-03 | 丛状,株丛密集,强健,16杯苗 | 尹倩
410 | 天元公园1/2#地块 | 多花月季 | 高度(m)0.30-0.40;冠幅(m)0.20-0.35 | 丛 | 1 | 否 | 郫都区名川园艺场 | 成都 | 2026-03 | 丛状,株丛密集,强健,16杯苗 | 尹倩
411 | 天元公园1/2#地块 | 西洋鹃 | 高度(m)0.30-0.40;冠幅(m)0.20-0.30 | 丛 | 1.8 | 否 | 郫都区名川园艺场 | 成都 | 2026-03 | 丛状,株丛密集,强健,大笼子货 | 尹倩
412 | 天元公园1/2#地块 | 金焰绣线菊 | 高度(m)0.30-0.40;冠幅(m)0.20-0.30 | 丛 | 1.2 | 否 | 郫都区名川园艺场 | 成都 | 2026-03 | 丛状,株丛密集,强健,16杯苗 | 尹倩
413 | 天元公园1/2#地块 | 鸟巢蕨 | 高度(m)0.30-0.40;冠幅(m)0.20-0.30 | 丛 | 5 | 否 | 郫都区名川园艺场 | 成都 | 2026-03 | 丛状,株丛密集,强健,16杯苗 | 尹倩
414 | 天元公园1/2#地块 | 郁金香 |  | 球 | 2.5 | 否 | 郫都区名川园艺场 | 成都 | 2026-03 | 11月左右实施,种球栽植,多色块状混植,非花期根据业主指令实施时令花卉 | 尹倩
415 | 天元公园1/2#地块 | 春羽 | 高度(m)1.00-1.20;冠幅(m)0.90-1.10 | 株 | 10 | 否 | 郫都区名川园艺场 | 成都 | 2026-03 | 丛状,株丛密集,强健,16杯苗 | 尹倩
416 | 天元公园1/2#地块 | 熊猫堇 | 高度(m)0.20-0.30;冠幅(m)0.20-0.30 | 丛 | 6.5 | 否 | 郫都区名川园艺场 | 成都 | 2026-03 | 丛状,株丛密集,强健,2加仑苗 | 尹倩
417 | 天元公园1/2#地块 | 蔓马缨丹 | 高度(m)0.40-0.50;冠幅(m)0.30-0.40 | 株 | 1.2 | 否 | 郫都区名川园艺场 | 成都 | 2026-03 | 丛状,株丛密集,强健,16杯苗 | 尹倩
418 | 天元公园1/2#地块 | 德国鸢尾 | 高度(m)0.45-0.50;冠幅(m)0.20-0.30 | 丛 | 0.8 | 否 | 郫都区名川园艺场 | 成都 | 2026-03 | 丛状,株丛密集,强健,16杯苗 | 尹倩
419 | 天元公园1/2#地块 | 扁竹根 | 高度(m)0.20-0.30;冠幅(m)0.20-0.30 | 株 | 0.8 | 否 | 郫都区名川园艺场 | 成都 | 2026-03 | 丛状,株丛密集,强健,大笼子货 | 尹倩
420 | 天元公园1/2#地块 | 水果兰 | 高度(m)0.45-0.50;冠幅(m)0.45-0.50 | 丛 | 1.6 | 否 | 郫都区名川园艺场 | 成都 | 2026-03 | 丛状,株丛密集,强健,16杯苗 | 尹倩
421 | 天元公园1/2#地块 | 牡丹 | 高度(m)0.45-0.50;冠幅(m)0.45-0.50 | 丛 | 1 | 否 | 郫都区名川园艺场 | 成都 | 2026-03 | 丛状,株丛密集,强健,大笼子货 | 尹倩
422 | 天元公园1/2#地块 | 红继木 | 高度(m)0.40-0.50;冠幅(m)0.30-0.40 | 株 | 1.4 | 否 | 郫都区名川园艺场 | 成都 | 2026-03 | 丛状,株丛密集,强健,16杯苗 | 尹倩
423 | 天元公园1/2#地块 | 美人蕉 | 高度(m)0.50-0.60;冠幅(m)0.40-0.50 | 株 | 1 | 否 | 郫都区名川园艺场 | 成都 | 2026-03 | 丛状,株丛密集,强健,大笼子货 | 尹倩
424 | 天元公园1/2#地块 | 花叶良姜 | 高度(m)0.50-0.60;冠幅(m)0.40-0.50 | 丛 | 1.5 | 否 | 郫都区名川园艺场 | 成都 | 2026-03 | 丛状,株丛密集,强健,16杯苗 | 尹倩
425 | 天元公园1/2#地块 | 西伯利亚鸢尾 | 高度(m)0.45-0.50;冠幅(m)0.20-0.30 | 丛 | 1 | 否 | 郫都区名川园艺场 | 成都 | 2026-03 | 丛状,株丛密集,强健,16杯苗 | 尹倩
426 | 天元公园1/2#地块 | 路易斯安娜鸢尾 | 高度(m)0.45-0.50;冠幅(m)0.20-0.30 | 丛 | 0.8 | 否 | 郫都区名川园艺场 | 成都 | 2026-03 | 丛状,株丛密集,强健,16杯苗 | 尹倩
427 | 天元公园1/2#地块 | 路易斯安娜鸢尾+林荫鼠尾草+细叶美女樱 |  | 株 | 0.8 | 否 | 郫都区名川园艺场 | 成都 | 2026-03 | 丛状,株丛密集,强健,16杯苗 | 尹倩
428 | 天元公园1/2#地块 | 常绿鸢尾 | 高度(m)0.40-0.45;冠幅(m)0.25-0.3 | 株 | 0.8 | 否 | 郫都区名川园艺场 | 成都 | 2026-03 | 丛状,株丛密集,强健,16杯苗 | 尹倩
Note on B4: 项目名称；非项目来源可填“市场询价”或“供应商报价”。
Note on C4: 材料通用名称，例如：钢筋、商品混凝土、电缆。
Note on D4: 必须写清规格型号，例如：HRB400 Φ18、C30、YJV 4×50。
Note on E4: 建议从下拉中选择标准单位。
Note on F4: 只填数字，不要写“430元”“约430”“430-450”。
Note on J4: 统一写为 YYYY-MM，例如 2026-03。

## 字段说明
字段说明
字段名称 | 怎么填写 | 示例 | 备注
项目名称 | 来自项目的填项目名称；无项目可填“市场询价”或“供应商报价”。 | 德阳科技城一期 | 尽量写完整
材料名称 | 写材料通用名称。 | 商品混凝土 | 不要写成一整句
规格型号 | 写规格、等级、型号、尺寸。 | HRB400 Φ18 | 必须尽量写清
单位 | 按标准单位填写。 | 吨 | 推荐下拉选择
单价 | 只填数字。 | 430 | 不加“元”
是否含税 | 填“是/否/不清楚”。 | 是 | 不要写税率
供应商/来源 | 供应商名称或数据来源。 | 德阳三强商混 | 二选一即可
地区 | 一般写城市。 | 德阳 | 需要时可补区县
报价时间 | 写 YYYY-MM。 | 2026-03 | 尽量不要缺失
备注 | 补充说明。 | 到场价，含运费 | 可选

## 示例数据
示例数据
序号 | 项目名称 | 材料名称 | 规格型号 | 单位 | 单价 | 是否含税 | 供应商/来源 | 地区 | 报价时间 | 备注
1 | 德阳科技城一期 | 商品混凝土 | C30 | m³ | 430 | 是 | 德阳三强商混 | 德阳 | 2026-03 | 到场价
2 | 成都人才公寓 | 钢筋 | HRB400 Φ18 | 吨 | 3850 | 是 | 攀钢 | 成都 | 2026-02
3 | 市场询价 | 蒸压加气块 | 600×300×200 | m³ | 310 | 否 | XX建材市场 | 德阳 | 2026-03
4 | 项目采购 | YJV电缆 | 4×50 | 米 | 128 | 是 | XX电缆公司 | 绵阳 | 2026-01 | 到场价